## branş kodu
01 | KARDİYOLOJİ
01A | RİTİM
01A01 | DEFİBRİLATÖRLER
01A01A | ICD, VVI
01A01B | ICD, VVIR
01A01C | ICD, DDD
01A01D | ICD, DDDR
01A01E | ICD, Bi-Ventrikül
01A01F | ICD, MVP
01A01G | DEFİBRİLATÖR PEDLERİ
01A02 | KALP PİLLERİ
01A02A | KALP PİLİ, DDDR
01A02B | KALP PİLİ, DDD
01A02C | KALP PİLİ, VDDR
01A02D | KALP PİLİ, VDD
01A02E | KALP PİLİ, VVIR
01A02F | KALP PİLİ, VVI
01A02G | KALP PİLİ, Bi- Ventrikül
01A02H | KALP PİLİ, DDDRP
01A03 | ELEKTRODLAR
01A03A | Elektrod, ICD
01A03B | Elektrod, Pasif Fiksasyon
01A03C | Elektrod, Aktif Fiksasyon
01A03D | Elektrod, Single Pass
01A03E | Elektrod, Geçici
01A03F | Elektrod, PEA Sensörlü
01A03G | Elektrod Adaptörü
01A03H | Elektrod, Sol Atrial Basınç Monitörizasyon
01A03I | Elektrod, Sol Atrial Basınç Monitörizasyon Yerleştirme Kateteri
01A03J | Koroner Sinus Elektrod Malzemeleri
01B | ELEKTROFİZYOLOJİ
01B01 | KATETER, EP
01B01A | Kateter, Elektrofizyoloji, Diagnostik Fixed Curve
01B01B | Kateter, Elektrofizyoloji, Diagnostik Steerable Kateterler
01B01C | Kateter, Elektrofizyoloji, Ösefagus
01B01D | Kateter, Elektrofizyoloji, Ösefagus, Sıcaklık Sensörlü
01B01E | Kateter, Elektrofizyoloji, Uzatma Kablosu
01B02 | KATETER, ABLASYON
01B02A | Kateter, Ablasyon
01B02B | Kateter, Ablasyon, Dondurmalı
01B02C | Kateter, Ablasyon, Su soğutmalı
01B02D | Kateter, Uzun Sheat, RF Ablasyon Fix Curve
01B02E | Kateter, Ablasyon, Phased Tip RF
01B02F | Kateter, Ablasyon, Dairesel Pulmoner Ven İzolasyonu için
01B02G | Kateter, Ablasyon, Multi Array AF Ablasyonu için
01B03 | KATETER, ABLASYON, HARİTALAMA
01B03A | Kateter, Ablasyon, Haritalama, 3D
01B03B | Kateter, Referans Yama (patch)
01B03D | Kateter, Balonlu, Single Beat Haritalama, 3D
01B04 | Kateter, ultrason Görüntüleme
01B04A | Kateter, Ultrason, Görüntüleme, İntrakardiyak Ekokardiyografi (ICE)
01C | ANJİOGRAFİ
01C01 | ANJİOGRAFİ MALZEMELERİ
01C01A | Diagnostik Kataterler
01C01B | İntroduser, Anjiografik
01C01C | İntroduser, Anjiografik, Radyal Arter
01C01D | Kılavuz Tel
01D | ANJİOPLASTİ
01D01 | ANJİOPLASTİ
01D01A | Kateter, PTCA, Balon
01D01B | Kateter, PTCA Kılavuz
01D01C | Kılavuz Tel
01D01E | Intra Vasküler (damar içi) Ultrason
01E | STENTLER
01E01 | STENTLER
01E01A | Stent, Koroner, Balona Monte Edilmiş
01E01B | Stent, Koroner, Balona Monte Edilmiş Kaplı
01E01C | Stent, Koroner, Balona Monte Edilmiş İlaç Salınımlı
01F | VALVULOPLASTİ
01F01 | VALVULOPLASTİ MALZEMELERİ
01F01A | Perkütan Translüminal Valvuloplasti Balon Kateterlerileri
01G | ATEREKTOMİ
01G01 | ATEREKTOMİ SİSTEMLERİ
01G01A | Aterektomi Sistemleri
01G01A01 | Rotasyon Aterektomi sistemi
01G01A02 | Aterektomi Sistemi, Rotalink Plus
01G01A04 | Set, İnfüzyon, Rotablatör
01G01A05 | Lazer Aterektomi Sistemi
01G01A06 | Kateter, Lazer Aterektomi, Koroner
01G01A07 | Kateter, Lazer, Koroner Revaskülarizasyon
01G01A08 | Kılavuz Tel, Lazer Aterektomi
01H | EMBOLİ KORUMA SİSTEMİ
01H01 | EMBOLİ
01H01A | Emboli koruma pnömatik kompresyon cihazı
01H01B | Emboli koruma pnömatik kompresyon manşonu
01H01C | Proksimal korumalı emboli önleme sistemi
01H01D | Proksimal korumalı emboli önleme sistemi infüzyon seti
01H01E | Distal Emboli Koruma Cihazı, Koroner
01H01F | Kateter, PTCA, Distal Emboli koruma kateteri
01H02 | PULLBACK DEVICE (DISPOSABLE)
01H03 | KATETER INFÜZYON/PROBING
01H04 | KATETER SNARE, KORONER
01H05 | KATETER, OCT GÖRÜNTÜLEME
01J | ATRIOSEPTOSTOMY
01J01 | KATETER, BALON, ATRİYOSEPTOSTOMİ
01K | PDA, PATENT DUCTUS ARTERIUS KAPATILMASI
01K01 | PDA OCCLUDER DEVICE
01K01A | PDA Occluder Device
01K01B | PDA Occluder Delivery Sistemi
01K01C | PDA Occluder Retrieval Kit
01L | SEPTAL DEFEKT KAPATILMASI
01L01 | ASD (ATRIAL SEPTAL DEFECT)
01L01A | ASD Occluder Device
01L01B | ASD Occluder Delivery Sistemi
01L01C | ASD Occluder Retrieval Kit
01L01D | Bioabsorbable Septal Kapatma Cihazı
01L01E | Bioabsorbable Septal Kapatma Cihazı İçin Yerleştirme Sistemi
01L01F | ASD Ölçüm Balonu
01L01G | ASD Kapama İçin Guide Wire
01L02 | VSD (VENTRİCULAR SEPTAL DEFECT OCCLUDER DEVİCE )
01L02A | VSD Occluder Device
01L02B | VSD Occluder Delivery System.
01L02C | Bioabsorbable Septal Kapatma Cihazı
01L02D | Bioabsorbable Septal Kapatma Cihazı İçin Yerleştirme Sistemi
01M | PFO, PATENT FOREMAN OVALE KAPATILMASI
01M01 | PFO, PATENT FOREMAN OVALE KAPATILMASI
01M01A | PFO Occluder Device
01M01B | PFO Occluder Delivery Sistemi (Taşıma Sisteminin içerisine hangi malzemelerin dahil olduğu belirtilebilir)
01M01C | PFO Occluder, PTFE Membranlı
01M01D | PFO Occluder, Device Bağımsız LA-RA Tünel Uyumlu
01M01E | PFO Occluder Retrieval Kit
01M01F | PFO Ölçüm Balonu
01M01G | PFO Kapama İçin Guide Wire
01M01H | Biyoemilebilen Septal Kapatma Cihazı
01M01I | Biyoemilebilen Septal Kapatma Cihazı İçin Yerleştirme Sistemi
01M02A | Left Atrial Appendage, LAA, Kapatılması
01M02B | LAA Occluder Device
01M01C | LAA Occluder Delivery System
01N | VASKÜLER KAPAMA
01N01 | VASKÜLER KAPAMA
01N01A | VASKÜLER KAPAMA, KLIP
01N01B | VASKÜLER KAPAMA, KOLOJEN, ERİYEBİLEN INTRAVASKÜLER
01N01D | VASKÜLER KAPAMA, SÜTÜR -TEK
01N01E | VASKÜLER KAPAMA, SÜTÜR- ÇİFT
01N01F | VASKÜLER KAPAMA, PAD
01N01G | Vasküler Hemostaz, Radyal, Pad
01N01H | Vasküler Hemostaz, Femoral, Kompresyon Dome
01N01I | Vasküler Hemostaz, Femoral, Kompresyon Arc
01N01J | Vasküler Hemostaz, Femoral, Kompresyon Pump
01O | AKSESUARLAR
01O01 | AKSESUARLAR
01O01A | Aksesuar, Şırınga, El Şırıngası
01O01B | Aksesuar, Şırınga, Otomatik Pompa Şırıngası
01O01C | Aksesuar, Basınç Monitör Uzatması
01O01D | Aksesuar, Yüksek Basınç Kateter Uzatması
01O01E | Aksesuar, Manifold
01O01F | Aksesuar, Musluk
01O01G | Aksesuar, Anjiografi Set,
01O01H | Aksesuar, İğne
01O01I | Aksesuar, İnfilation Device
01O01J | Aksesuar, Y-Konnektör
01O01K | Aksesuar, Torguer
01O01N | Aksesuar, Kılavuz tel iğnesi
01O01L | Aksesuar, İntroducer, Sheath
01O01M | Aksesuar, İğne, Transseptal
01O01P | Aksesuar, Kateter, Transseptal Sheath
01O01R | Aksesuar, Kateter, Brockenbrough
01O01S | Aksesuar, Dilatör, Valvuloplasty
01O01T | Aksesuar, Kateter, Balon, Akımla Yönlenen
01O01U | Aksesuar, Perkütan Kapak Replasmanı
01O01V | Aksesuar, Perkütan Kapak Replasman Kiti
01O01Y | Aksesuar, Kateter, Ultrason Görüntüleme, İntrakardiyak Ekokardiyografi (ICE)
02 | ANESTEZİ VE REANİMASYON
02A | PULMONER FONKSİYON TEST VE TEDAVİ
02A01 | SOLUNUM FONKSİYONU
02A01A | SOLUNUM FONKSİYON TESTİ MALZEMELERİ
02A01A01 | Anestezi Maskeleri / Yüz Maskesi
02A01A02 | DİSPOSABLE AMBU
02A01A03 | MANDREN / INTUBATING SYTLET
02A01A04 | DİSPOSABLE TANSİYON MANŞONLARI
02A01A05 | DİSPOSABLE BASINÇ TORBASI
02A01A06 | CATHETER MOUNT (ENTÜBASYON UZATMA İÇİN)
02A01B | SPİROMETRE MALZEMELERİ
02A01C | SOLUNUM FONKSİYON TEDAVİ CİHAZLARI
02A01C01 | SOLUNUM FONKSİYON TEDAVİ SARF MALZEMELERİ
02A01C02 | SOLUNUM FONKSİYON TEDAVİ CİHAZ AKSESUARLARI
02A01C03 | SOLUNUM FONKSİYON TEDAVİ İÇİN TIBBİ GAZLAR
02B | RESPİRATUVAR NEM VE AEROSOL TERAPİ MALZEMELERİ
02B01 | NEBÜLİZATÖR SETLER
02B01A | NEBÜLİZATÖR SETLER
02B01A01 | NEBÜLİZATÖR SET MASKELİ
02B01A02 | NEBÜLİZATÖR SET AĞIZLIKLI
02B02 | AEROSOL TERAPİ
02B02A | Aerosol Terapi Malzemeleri
02B02A01 | Aerovent
02B02A02 | Venturi Valf
02B02A03 | Venturi Valf, Ayarlanabilir
02B02A04 | Havayolu Nemlendirme Steril Su Sistemleri
02B02A05 | İnhalasyon Tedavi Çemberi
02B02B | CO2 Emici Malzemeler Soda Lime
02B02C | Kan Seti Pompaları
02B02D | Kan Gazı Şırıngaları Heparinli
02B02E | Kan Gazı Analizörü
02B02J | Taşınabilir Ventilatör Cihazı
02C | HAVAYOLUNU AÇIK TUTMAYA YÖNELİK MALZEMELER
02C01 | ASPİRASYON SONDALARI
02C01A | Sonda, Aspirasyon
02C01B | Sonda, Aspirasyon, Kapalı Sistem
02C02 | ASPİRASYON TORBALARI
02C02A | Solunum Devreleri
02C02A01 | Tekrar Kullanılabilir Solunum Devreleri
02C02A02 | Tek Kullanımlık Solunum Devreleri
02C02A02A | Tek Kullanımlık Solunum - Yoğun Bakım Devreleri
02C02A02A01 | Yoğun Bakım, Erişkin, Tek Kullanımlık Solunum Devreleri
02C02A02A02 | Yoğun Bakım, Çocuk, Tek Kullanımlık Solunum Devreleri
02C02A02A03 | Yoğun Bakım Yeni Doğan, Tek Kullanımlık Solunum Devreleri
02C02A02B | Tek Kullanımlık Solunum - Anestezi Devreleri
02C02A02B01 | Anestezi, Erişkin, Tek Kullanımlık Solunum Devreleri
02C02A02B02 | Anestezi, Çocuk, Tek Kullanımlık Solunum Devreleri
02C02A02B03 | Anestezi, Yeni Doğan, Tek Kullanımlık Solunum Devreleri
02C02A02B04 | Anestezi, Erişkin, Tek Kullanımlık Solunum Haznesi
02C02A02B05 | Anestezi, Çocuk, Tek Kullanımlık Solunum Haznesi
02C02A02B06 | Anestezi, Yeni Doğan, Tek Kullanımlık Solunum Haznesi
02C02A03 | Aksesuarlar
02C02A04 | Su Tutucular
02C02A05 | Filtreler
02C02A05A | Solunum Filtreleri
02C02A05A01 | Bakteri Filtresi
02C02A05A02 | Isı ve Nem Tutucu Bakteri Filtresi
02C02A05A03 | Filtre, Bakteri, Nem Tutucu
02C02A05A04 | Filtre, Ventilatör İçin
02C02A05A05 | Filtre, Bakteri
02C02A05A06 | Filtre, Bakteri, Küvöz için
02C02D | ENDOBRONŞİAL TÜPLER
02C02D01 | Erişkin için tüpler
02C02D02 | Çocuk için tüpler
02C02D03 | Yeni Doğan için tüpler
02C02E | TRAKEOSTOMİ Kanülleri
02C02E01 | TRAKEOSTOMİ KANÜLÜ, BALONSUZ
02C02E02 | TRAKEOSTOMİ KANÜLÜ, FENESTRELİ
02C02E03 | TRAKEOSTOMİ KANÜLÜ, BALONLU
02C02E04 | TRAKEOSTOMİ KANÜLÜ, ÇİFT BALONLU
02C02E05 | TRAKEOSTOMİ KANÜLÜ, BALONLU, SUBGLOTTİK, ASPİRASYON KANALLI
02C02E06 | TRAKEOSTOMİ KANÜLÜ, SİLİKON
02C02E07 | TRAKEOSTOMİ KANÜLÜ SİLİKON AİR KAFLI-YETİŞKİN
02C02E08 | TRAKEOSTOMİ KANÜLÜ SİLİKON CTS KAFLI-YETİŞKİN
02C02E09 | TRAKEOSTOMİ KANÜLÜ SİLİKON KAFSIZ-YETİŞKİN
02C02E10 | TRAKEOSTOMİ KANÜLÜ SİLİKON ADJUSTABLE KAFLI-YETİŞKİN
02C02E11 | TRAKEOSTOMİ KANÜLÜ SİLİKON SUPRAFLEX CTS KAFLI-YETİŞKİN
02C02E12 | TRAKEOSTOMİ KANÜLÜ SİLİKON CTS KAFLI PEDİATRİK-NEONATAL
02C02E13 | TRAKEOSTOMİ KANÜLÜ SİLİKON KAFSIZ PEDİATRİK-NEONATAL
02C02E15 | TRAKEOSTOMİ KANÜLÜ BOYU AYARLANABİLİR
02C02E18 | TRAKEOSTOMİ MONTANDON / LARENJEKTOMİ TÜP
02C02E19 | TRAKEOSTOMİ KANÜLÜ PEDİATRİK
02C02E16 | TRAKEOSTOMİ KANÜLÜ, FOAM KAFLI, (GÖĞÜS CERRAHİSİ, YOĞUN BAKIMLAR VE KBB)
02C02E17 | PERKÜTAN TRAKEOTOMİ SETİ
02C02F | TRİFLU (SOLUNUM EGZERSİZ ALETİ)
02C03 | ENTÜBASYON MALZEMELERİ
02C03A | TÜP, ENDOTRAKEAL
02C03A01 | TÜP, ENDOTRAKEAL, BALONLU
02C03A02 | TÜP, ENDOTRAKEAL, BALONSUZ
02C03A03 | TÜP, ENDOTRAKEAL, SPİRALLİ, BALONLU
02C03A04 | TÜP, ENDOTRAKEAL, SPİRALLİ, BALONSUZ
02C03A05 | TÜP, ENDOTRAKEAL, BALONLU, SUB GLOTTİK ASPİRASYON KANALLI
02C03A06 | TÜP, ENDOTRAKEAL, ŞEKİLLİ BALONLU
02C03A07 | TÜP, ENDOTRAKEAL, ŞEKİLLİ BALONSUZ
02C03A08 | TÜP, MİKROLARENGEAL TÜP, LARENGOSKOPİ ENTÜBASYON TÜPÜ
02C03A10 | TÜP, ENDOTRAKEAL, TONSİL İÇİN
02C03A11 | TÜP,ENDOTRAKEAL, NASAL
02C03A12 | TÜP,ENDOTRAKEAL, GUATR İÇİN
02C03B | AIRWAY
02C03B01 | AIRWAY, ORAL
02C03B02 | AIRWAY, NAZAL
02C03B03 | AIRWAY Adaptörleri
02C03C | MASKELER
02C03C01 | Nasal Maskeler
02C03C02 | Hazneli Maskeler
02C03C03 | Larengial Maskeler
02C03C04 | Tam Yüz Maskeleri
02C03C05 | Pediatrik Solumasız Maske
02C03C06 | Pediatrik Treaostomi Malzemesi
02C03C07 | Maske, Aerosol Tedavisi için
02D | GENEL ANESTEZİ MALZEMELERİ
02D01 | YOĞUN BAKIM VE AMELİYAT SIRASINDA İŞLEV İZLEME MALZEMELERİ
02D01A | Pulse Oksimetre Ölçüm Sensörleri
02D01B | Anestezi Derinliği Ölçüm Sensörleri
02E | REJİYONEL ANESTEZİ
02E01 | İĞNELER
02E01A | Spinal İğne
02E01B | Periferik Sinir Blokaj İğnesi
02E01C | Periferik Sinir Blokaj Kateteri
02E01D | İğne, Periferik Sinir Bloğu
02E01E | İğne, Spinal, Quincke Uçlu
02E01F | İğne, Spinal (Atravmatik)
02E02 | EPİDURAL ANESTEZİ
02E02A | Epidural Anestezi Malzemeleri
02E02A01 | Epidural İğne
02E02A02 | Epidural Kateter
02E02A03 | Epidural Kateter Tespit Bantı
02E02A03 | Set, Epidural Anestezi Uygulaması için
02E03 | SPİNAL EPİDURAL ANESTEZİ
02E03A | Spinal Epidural Anestezi Malzemeleri
02F | KATETERLER
02F01 | SANTRAL İNTRAVENÖZ KATETERLER
02F01A | KATETER SWAN GANZ
02F01B | KATETER THERMODILUTION
02F01C | TRANSDUCER
02F01C01 | TRANSDUCER SET, TEKLİ
02F01C02 | TRANSDUCER SET, ÇİFTLİ
02F01C03 | TRANSDUCER SET, ÜÇLÜ
02F01G | KATETER, PULMONER ARTER
02F01H | KATETER, PULMONER ARTER TERMODİLİSYON
02F01I | KATETER, PULMONER ARTER TERMODİLİSYON PACE KANALLI
02F01J | KATETER PULMONER ARTER TERMODİLİSYON, SÜREKLİ KALP DEBİSİ ÖLÇÜMÜ YAPABİLEN
02F01K | KATETER PULMONER ARTER TERMODİLİSYON, MİX VENÖZ OKSİJEN SATÜRASYONU SAĞLAYAN
02F01L | KATETER SANTRAL VENÖZ TEK LÜMENLİ SELDİNGER METODU KULLANILMAYAN
02F01M | KATETER, SANTRAL VENÖZ TEK LÜMENLİ
02F01O | KATETER, SANTRAL VENÖZ ÇİFT LÜMENLİ
02F01R | KATETER, SANTRAL VENÖZ ÜÇ LÜMENLİ
02F01S | KATETER, SANTRAL VENÖZ KALICI
02F01U | KATETER, SANTRAL VENÖZ PERİFERAL YOLDAN YERLEŞTİRİLEN
02F01V | SET, INTRADUCER SHEATH (PULMONER ARTER KATETER KILIFLI)
02F01Y | KALP DEBİSİ ÖLÇÜM SETİ
02F02 | ARTERİAL KANÜLLER
02F02A | ARTER KANÜLÜ, (SELDİNGER TEKNİGİ İLE YERLEŞTİRİLEBİLEN)
02F02B | ARTER KANülü, KİLİTLENEBİLİR
02F03 | UMBİLİKAL KATETERLER
02F03A | Kateter, Umbilikal Venöz
02F03B | Kateter, Umbilikal Arter
02F04 | CUT-DOWN KATETERLER
02F04A | Kateter, Cut Down
02F05 | KATETER, PORT
02F05A | Kateter, Venöz Port
02F05B | Kateter, Epidural Port
02F05C | Kateter, Peritonal Port
02G | INTRAVENÖZ SİSTEMLER
02G01 | INTRAVENÖZ SİSTEMLER
02G01A | PARENTERAL BESLENME MALZEMELERİ
02G01A01 | SET TRANSFER PARENTERAL BESLENME
02G01A02 | TORBA, PARENTERAL BESLENME
02G01A03 | SET STANDART INFÜZYON İÇİN
02G01B | DAMAR İÇİ İNFÜZYON
02G01B02 | SET, POMPA
02G01B02A | SET, POMPA, IŞIĞA DİRENÇLİ
02G01B02B | SET, POMPA, STANDART İNFÜZYON
02G01B02D | SET, POMPA, KAN VERME İÇİN
02G01C | AKSESUAR
02G01C01 | DAMLA AYARLAYICISI
02G01C02 | SET, KAN VE SIVI ISITMA İÇİN
02G01C03 | FİLTRE, LİPİD
02G01C04 | FİLTRE, TPN
02G01C05 | FİLTRE, ENDOTOKSİN
02G01C06 | SET, KAN TRANSFİZYONU İÇİN
02G02 | İNTRAVENÖZ KANÜLLER
02G03 | VEN VALFİ
02H | AKSESUARLAR
02H01 | ADAPTÖRLER, VALFLER VE FIRÇALAR
02H02 | TEK KULLANIMLIK VALF
02H03 | TEK KULLANIMLIK BİYOPSİ VALFİ
02H04 | MASKE ADAPTÖRÜ
02H05 | ENTÜBASYON TÜPÜ SABİTLEME ADAPTÖRÜ
02H06 | TEMİZLEME FIRÇASI
02H07 | DİSPOSABLE REKTAL / ÖZAFAGEAL ISI PROBU
02H08 | DİSPOSABLE ISI SENSÖRLÜ FOLEY SONDA
02I | SETLER
02I01 | CPAP TEDAVİ SETİ
02I01A | INFANT-PEDIATRIK NAZAL CPAP KANÜL SETİ
02I01B | YETİŞKİN CPAP MASKE SETİ
02I01C | HELMET CPAP SETİ
02I01D | PEEP VALF
03 | KALP DAMAR CERRAHİSİ
03A | KALP KAPAKLARI VE RİNGLERİ
03A01 | KALP KAPAKLARI
03A01A | Kalp Kapakları, Mekanik
03A01B | Kalp Kapakları, Biyolojik
03A01C | Konduitler
03A01D | Annuloplasti Ringleri
03B | OKSİJENARATORLER
03B01 | OKSİJENARATORLER
03B01A | Membran Oksijenaratörler (Venöz ve Kardiyotomi Rezervuarı ile Komple)
03B01A01 | Oksijenaratör, Membran, Erişkin
03B01A02 | Oksijenaratör, Membran, Çocuk
03B02 | OKSİJENARATÖR AKSESUARLARI
03B02A | Rezervuarlar
03B02B | Tubing Setleri
03B02C | Kardiopleji Setleri
03B02D | Diğer Aksesuarlar
03B02E | Aksesuar, Filtreler
03B02F | Minimal İnvaziv ve Atan Kalp Stabilizatör ve Kalp Sabitleyici
03C | KANÜLLER
03C01 | KANÜLLER
03C01A | Kanüller, Aortik
03C01B | Kanüller, Venöz
03C01C | Kanüller, Femoral
03C01D | Kanüller, Kardiyopleji
03C01E | Invent / Vent Kateterler
03C01F | Suckers Kateterler
03C01G | Kanüller, Ostium
03D | GÖĞÜS TÜPLERİ
03D01 | GÖĞÜS TÜPLERİ VE DRENAJ SİSTEMLERİ
03E | DOLAŞIM DESTEK
03E01 | DOLAŞIM DESTEK
03E01A | Intra Aortic Balon KATETERi
03E01A02 | Ventriküler Asist KATETERi "Belirtin"
03F | Transfüzyon Malzemeleri
03F01 | OTOLOG KAN TRANSFÜZYON SİSTEMLERİ
03G | SUNİ DAMAR PROTEZLERİ VE YAMALAR
03G01 | DAMAR PROTEZLERİ
03G01A | Damar Protezleri (PTFE)
03G01B | Damar Protezleri ( Docron )
03G01C | Damar Protezleri Biyolojik
03G01C01 | Damar Protezleri Biyolojik Heterolog
03G01C02 | Damar Protezleri Biyolojik, Biyosentetik Düz
03G01C03 | Damar Protezleri Biyolojik, Biyosentetik Fistül
03H | YAMALAR
03H01 | YAMALAR
03H01A | Yama, PTFE
03H01A02 | PTFE IMA Kılıfı "BELİRTİN"
03H01B | Yama, Dacron "Belirtin"
03H01C | Yama, Biyolojik "Belirtin"
03H01D | Yama, Karotid "Belirtin"
03H01E | Yama, POLYESTER "Belirtin"
03J | CERRAHİ ABLASYON MALZEMELERİ
03J01 | ABLASYON KALEMİ IRRIGATED
03K | EMBOLEKTOMİ KATETERLERİ
03K01 | EMBOLEKTOMİ KATETERLERİ
03K01A | KATETER, EMBOLEKTOMİ
03N | LENF ÖDEM TEDAVİSİ MALZEMELERİ
03O | SIZINTI ÖNLEYİCİLER
04 | BEYİN VE SİNİR CERRAHİSİ
04A | BOS ŞANTLAR
04A01 | ÇOK PARÇALI ŞANTLAR
04A01A | Valfler (Pompalar)
04A01B | Kataterler "Belirtin"
04A02 | TEK PARÇALI ŞANTLAR
04A02B | Tek Parçalı Şant Antibiyotik Salınımlı Sabit Basınçlı
04A02C | Tek Parçalı Şant Antibiyotik Salınımlı Programlanabilir Basınçlı
04A02A | Valfsiz(pompalı)
04A03 | ŞANT TAKIMLARI (KİTLERİ)
04A03A | Şant takımları (kitleri)
04A04 | ŞANTLAR İÇİN YARDIMCI MALZEMELER (AKSESUARLAR)
04A04A | Şant takılmasında kullanılan malzemeler
04A04B | Ek Parcalar
04A04B01 | Antisifon aygıtlar
04A04B02 | Şant filtreleri
04A04B03 | Y konnektörler
04A04B04 | Düz konnektörler
04A04B05 | L right angle konnektörler
04A05 | LUMBOPERITONCAL (LP) ŞANTLAR
04A05A | LP şant takımları (kitleri)
04A05A01 | LP şant takımları (kitleri) ayarlanabilir
04A05C | LP şant valf(pompa) ve hazneleri (rezervuarları)
04A05D | LP şantlar için yardımcı malzemeler (aksesuarlar)
04A06 | SYRINGOPERITONEAL ŞANTLAR
04A06A | Syringoperitoneal şantlar (T tüp)
04A06B | Syringoperitoneal şantlar (K tüp)
04B | BOS BOŞALTMA (DRENAJ) SİSTEMLERİ
04B01 | VENTRİKÜLER
04B01A | Ventriküler drenaj takımları (kitleri)
04B01A01 | Antibiyotik Salınımlı Kateterli Ventriküler drenaj takımları (kitleri)
04B02 | LOMBER
04B02A | Lomber drenaj takımları
04B03 | DRENAJ TAKIMLARINA AİT DİĞER MALZEMELER
04B03A | Ventriküler Kataterler
04B03A01 | Antibiyotik Salınımlı Ventriküler Kataterler
04B03A02 | Drenaj için Ventriküler kateter antibiyotik emdirilebilen
04B03B | Lomber KATETERler
04B03C | Ara bağlantı parçaları ve tüpleri
04B03D | Yedek torbalar
04B04 | VENTRİKÜLER HAZNELER (REZERVUARLAR)
04B04A | Ventriküler hazne takımları (kitleri)
04B04B | Ventriküler Kataterler
04B04C | Ventriküler Hazneler (rezervuarlar)
04B04D | Ara bağlantı parçaları
04B05 | DRENAJ SİSTEMİ TAKILMASINDA KULLANILAN MALZEMELER
04B05A | Ventrikülastomi takımları (kitleri)
04B05B | Diğer Malzemeler (iğne, trokar, deşan, geçirici, tünel açıcı, vb)
04C | KRANİYEL VE SPINAL CERRAHİ SİSTEM VE MALZEMELER
04C01 | ANEVRİZMA VE AVM KLİPLERİ
04C01B | Titanyum anevrizma klipleri
04C01C | AVM (Arteriovenöz malformasyon) klipleri
04C02 | KAFA DERİSİ (SKALP) KLİPLERİ
04C02A | Plastik
04C02B | Madeni
04C02C | Kartuşlu
04C03 | DURA ONARIM MALZEMELERİ
04C03A | Sentetik
04C03B | Biyolojik Hayvan Kaynaklı
04C03C | Biyolojik Kolajen Kaynaklı
04C03D | Dural Adhesyon ve Kaçak Önleyici Jel
04C03E | Spinal Adhezyon ve Kaçak Önleyici Jel
04C04 | KAFATASI (KRANYUM) ONARIM MALZEMELERİ
04C04A | Kraniyoplasti takımları (kitleri)
04C04B | Kraniyoplasti malzemeleri
04C04C | Kriyanal Mini levha (plak) ve vidalar
04C04D | External kraniotomi fixatörleri
04C05 | RETRAKTÖRLER
04C05A | Retraktörler
04C06 | KEMİK HEMOSTATLARI
04C06A | Suda Eriyen Hemostatlar
04C06B | Suda erimeyen hemostatlar
04C07 | PERİFERİK SİNİR GREFTLERİ
04C07A | Kolajen Bazlı
04C07B | Sentetik Bazlı
04C08 | HEMOSTATİK KOLAJENLER
04C08A | Granül formunda
04C08B | Toz formunda
04C08C | Aplikatörler
04C09 | YÜKSEK DEVİRLİ DRILL SİSTEMLERİ
04C09A | Havalı
04C09B | Elektrikli
04C09C | Yüksek Devirli Drill Sistemleri Ataçman, Arabağlantılar,Aksesuarlar
04C10 | SPINE DISK SHAVER
04C10A | Elektrikli
04C11 | KEMİK ÖĞÜTÜCÜ SİSTEMLERİ VE AKSESUARLARI
04C11A | Manuel Kemik Öğütücü
04C11B | Elektrikli Kemik Öğütücü
04C12 | KRANİYAL FLAP FİKSATÖRLERİ
04C12A | Titanyum
04C12B | Polimer Non absorbable
04C12C | Polimer Absorbable
04D | CİHAZA BAĞIMLI (AÇIK SİSTEM - KAPALI SİSTEM) TEK KULLANIMLIK (DISPOSABLE) MALZEMELER
04D01 | OTOMATİK KRANİYOTOM CİHAZI MALZEMELERİ
04D01A | Delici Uçlar
04D01B | Kesici Uçlar
04D01C | Elmas Uçlar
04D01D | Burr Hole Açıcı Tek Kullanımlık Uçlar
04D01E | Kemik Otogreft Toplayıcı
04D03 | DİĞER BEYİN VE SİNİR CERRAHİSİ MALZEMELERİ
04D03B | Tubing Set
04D03C | Yumuşak Doku Ucu (tip)
04D03D | Kemik Ucu (tip)
04D03E | Kemik Kesici Ucu
04D04 | ENDOSKOPİK CERRAHİ MALZEMELERİ
04D04C | Endoskopik disposable çalışma kanalı
04D04D | Endoskopik peel away introducer sheath klavuz
04D04E | Endoskopik disposable neuropen ventricular kateter yerleştirici
04D04F | Endoskopik innervision shunt yerleştirme kiti
04D04H | Endoskopik disposable murphyscopes
04D04I | Endoskopik yikama için steril tubing seti
04D05 | KAFA İÇİ BASINÇ ÖLÇÜM MALZEMELERİ / TAKIMLARI
04D05A | Basınç Ölçer Kit
04D05B | Basınç + Isı Ölçer Kit
04D05C | Basınç + Isı + Drenaj Çıkışlı Kitler
04D06 | BİPOLAR / MONOPOLAR KOAGÜLATÖR MALZEMELERİ
04D06A | Tek kullanımlık monopolar kalemler
04D06A01 | Tek kullanımlık monopolar hemostatik disseksiyon kalemi
04D06B | Tek kullanımlık bipolar kalemler
04D06C | Tek kullanımlık bipolar forsepsler
04D06D | Tek kullanımlık kablolar
04D07 | NÖRONAVİGASYON CİHAZI SARF MALZEMELERİ
04D07A | Tek kullanımlık CT Marker
04D07B | Tek kullanımlık MR Marker
04D07C | Tek kullanımlık registrasyon (hasta kayıt) marker
04D07D | Marker Soketi
04D07E | Tek kullanımlık Kızılötesi yansıtıcı küre
04D07F | Steril Dreyp
04D08 | KAFA SABİTLEME (ÇİVİLİ BAŞLIK) SİSTEMLERİ SARF MALZEMESİ
04D08A | Tek kullanımlık pediatrik çivi
04D08B | Tek kullanımlık yetişkin çivi
04D09 | ASPİRASYON MALZEMELERİ
04D09A | Tek kullanımlık aspiratör ucu
04D09B | Tek kullanımlık atravmatik aspiratör ucu kapağı
04D10 | BEYİN VE SİNİR CERRAHİS İÇİN ÖZEL YOĞUN BAKIM VE AMELİYAT SIRASINDA İŞLEV İZLEME (INTRAOPERATIVE MONITORING) MALZEMELERİ
04D10A | Doku oksijen perfüzyon kitleri
04D10B | İğne elektrod
04D10C | Yüzey elektrod
04D10C01 | Kaplamalı yüzey elektrod
04D10D | Grid elektrod
04D10E | Larengial elektrod
04D10F | Kulak elektrodları
04D10G | CORC SCREW elekltrod
04D10H | Stimülasyon probları
04D10J | Bipolar ve monopolar problar
04D10K | Kan akış ölçüm probları
04D10L | Kan akış Doppler probu
04D10M | EEG Malzemeleri
04D10N | Manşonlar ve Adaptörleri
04D10O | ECG Malzemeleri
04D11 | SPINE DISK SHAVER SİSTEMLERİ SARF MALZEMESİ
04D11A | Bir Kullanımlık (Disposable) Bıçaklar
04D11B | Bir Kullanımlık (Disposable) Tubing Seti (İrigasyon Hortumu )
04D12 | KEMİK ÖĞÜTÜCÜ SİSTEMLERİ SARF MALZEMESİ
04D12A | Bir Kullanımlık (Disposable) Bıçaklar
04D13 | YÜKSEK DEVİRLİ DRILL SİSTEMLERİ SARF MALZEMESİ
04D13A | Bir Kullanımlık (Disposable) Tubing Seti (İrigasyon Hortumu )
04E | ULTRASONİK CERRAHİ JENERATÖR MALZEMELERİ
04E01 | ULTRASONİK CERRAHİ JENERATÖR MALZEMELERİ
04F | NÖROLOJİK STİMÜLATÖRLER, ELEKTROD, UZATMA VE AKSESUARLARI
04F01 | NÖROLOJİK STİMÜLATÖRLER
04F01A | Derin Beyin Stimülatörleri
04F01B | Spinal Kord Stimülatörleri
04F01C | Vagal Sinir Stimülatörleri
04F02 | LEADLER
04F02A | Derin Beyin Stimülasyonu Lead
04F02B | Spinal Kord Stimülasyonu Lead Cerrahi tip
04F02C | Spinal Kord Stimülasyon Lead Perkütan tip
04F02D | Vagal Sinir Stimülasyonu, Lead
04F03 | UZATMALAR
04F03A | Derin Beyin Stimülatörü uzatma ve aksesuarları
04F03B | Spinal Kord Stimülatörü uzatma ve aksesuarları
04F04 | PROGRAMLAYICILAR
04F04A | Derin Beyin Stimülatörü Programlayıcılar
04F04C | Vagal Sinir Stimülatörü Programlayıcı
04F05 | AKSESUARLAR
04F05A | Derin Beyin Stimülatörü Aksesuarları
04F05B | Spinal Kord Stimülatörü Aksesuarlar
04G | İMPLANTE EDİLEN İNFÜZYON POMPALARI
04G01 | İMPLANTE EDİLEN İNFÜZYON POMPALARI
04G02 | KATETER
05 | GENEL CERRAHİ
05A | AMELİYAT MALZEMELERİ
05A01 | ELDİVENLER
05A01A | ELDİVENLER
05A01A01 | ELDİVEN STERİL
05A01A06 | ELDİVEN STERİL PUD İÇERMEYEN
05A01A10 | ELDİVEN STERİL HİPOALLERJENİK
05A01A11 | ELDİVEN NON-STERİL
05A01A12 | ELDİVEN NON-STERİL POŞET
05A02 | KOTERLER
05A02A | KOTERLER
05A02A01 | KOTER KALEMİ UCU
05A02A02 | DISPOSABLE KOTER KALEMİ
05A02A03 | REUSABLE KOTER KALEMİ
05A02A04 | BIPOLAR KOTER KALEMI REUSABLE
05A02A05 | KOTER PLAK TEKLİ
05A02A06 | KOTER PLAK ÇİFTLİ
05A03 | AÇIK CERRAHİ DAMAR KAPAMA PROBU
05A03A | AÇIK CERRAHİ DAMAR KAPAMA PROBU
05A03A01 | Açık Cerrahi Damar Kapama Prob Elektrodu
05A03A02 | Açık Cerrahi Damar Kapama Probu
05A04 | MESH SABİTLEYİCİLERİ
05A04A | MESH SABİTLEYİCİLERİ
05A04A01 | EMİLEBİLİR, VİDA ŞEKİLLİ
05A04A03 | TİTANYUM, SARMAL ŞEKİLLİ
05A04A05 | TİTANYUM, ZIMBA ŞEKİLLİ, ZIMBA
05A04A07 | KARTUŞ, TİTANYUM, ZIMBA ŞEKİLLİ,
05A05 | ULTRASONIK KESME VE KOAGULASYON PROBLARI
05A05A | ULTRASONİK CİHAZLAR
05A05A01 | ULTRASONİK CİHAZLAR İÇİN BAŞ BOYUN CERRAHİ İNCE DİSEKSİYON PROBU
05A05A02 | ULTRASONİK CİHAZLAR İÇİN AÇIK CERRAHİ SPATÜL PROBU
05A05A03 | ULTRASONİK CİHAZLAR İÇİN LAPAROSKOPİK KANCA PROBU
05A05A04 | ULTRASONIK CİHAZLAR İÇİN AÇIK CERRAHI ULTRASONIK DISEKSIYON PROBU
05A05A05 | ULTRASONIK CİHAZLAR İÇİN LAPAROSKOPIK CERRAHI ULTRASONIK DISEKSIYON PROBU
05A05A06 | ULTRASONİK CİHAZLAR İÇİN AÇILI DİSEKSİYON PROBU
05A05B | PLASMA ENERJİLİ SİSTEMLER
05A05B01 | PLASMA ENERJİLİ SİSTEMLER
05A05B02 | PLASMA ENERJİLİ PROBLAR
05A05B03 | PLASMA BLADE CİHAZI
05A05B04 | PLASMA BLADELER
05A05C | VAPOR PULSE KOAGÜLASYONLU CİHAZLAR
05A05C01 | VAPOR PULSE KOAGÜLASYONLU KESİCİLER
05A05C03 | VAPOR PULSE KOAGÜLASYONLU MAKASLAR
05A05C04 | VAPOR PULSE KOAGÜLASYONLU DİSEKTÖRLER
05A05C05 | VAPOR PULSE KOAGÜLASYONLU HOOKLAR
05A05C06 | VAPOR PULSE KOAGÜLASYONLU TUTUCULAR
05A05C07 | VAPOR PULSE KOAGÜLASYONLU J KESİCİLER
05A05C08 | VAPOR PULSE KOAGÜLASYONLU KESİCİ VE DAMAR KAPAYICILAR
05A05C09 | VAPOR PULSE KOAGÜLASYONLU SPATUL KESİCİ VE AYRICILAR
05A06 | DREN, SONDA VE CERRAHİ TÜPLER
05A06A | DREN, SONDA VE CERRAHİ TÜPLER
05A06A01 | PENROSE DREN
05A06A02 | HEMOVAK DREN
05A06A03 | TORAKS DRENLERİ
05A06A04 | STANDART DRENLER
05A06A05 | REKTAL TÜP
05A06A06 | T-TÜPLER
05A06A07 | NAZOGASTRİK SONDA
05A06A08 | SİLİKON DRENLER
05A07 | YARA, YANIK VE OSTOMİ MALZEMELERİ
05A07A | YARA, ÖRTÜLERİ
05A07A01 | ŞEFFAF YARA ÖRTÜLERİ
05A07A03 | ŞEFFAF YARA ÖRTÜSÜ RULOLARI
05A07B | YARA SARGI, PANSUMAN VE PEDLERİ
05A07B01 | KUMAŞ SIRTLI PANSUMAN PEDLERİ
05A07B02 | ŞEFFAF PANSUMAN PEDLERİ
05A07C | OSTOMİ MALZEMELERİ
05A07C01 | TORBA KOLOSTOMİ, "BELİRTİN"
05A07C02 | TORBA, İLEOSTOMİ, "BELİRTİN"
05A07C03 | CİLT KORUYUCU PLAK, "BELİRTİN"
05A07C04 | CİLT KORUYUCU PASTA, "BELİRTİN"
05A07C05 | CİLT KORUYUCU JEL
05A07C06 | TORBA, JEJUNOSTOMİ, "BELİRTİN"
05A07C07 | CİLT KORUYUCU BARİYER KREM
05A07C08 | CİLT KORUYUCU BARİYER FİLM
05A07D | LAVMAN SETİ
05A07E | VAKUM ASİST KAPAMA SETİ
05A07F | YANIK ÖRTÜLERİ "BELİRTİN"
05A08 | ÇORAPLAR
05A08A | ÇORAPLAR
05A08A01 | ANTİ-EMBOLİK ÇORAPLAR
05A08A02 | VARİS ÇORAPLARI
05A09 | FİBRİN DOKU LAPROSKOPİK AKSESUARLARI
05A09A | HEMOSTATİK MATRİKS LAPROSKOPİK AKSESUARLARI
05A09A01 | FİBRİN DOKU YAPIŞTIRICI AKSESUARLARI
05A09A02 | FİBRİN DOKU CİHAZI AKSESUARLARI
05A09A03 | FİBRİN DOKU YAPIŞTIRICI UYGULAMA CİHAZI
05B | STAPLER VE KLİPLER
05B01 | STAPLER DÜZ KAPAMA
05B01A | STAPLER DÜZ KAPAMA
05B01A01 | STAPLER DÜZ KAPAMA ROTAKÜLATÖR
05B01A02 | STAPLER KARTUŞU DÜZ KAPAMA
05B01A03 | STAPLER ENDOSKOPIK DUZ KAPAMA
05B01A04 | STAPLER KARTUŞU ENDOSKOPIK DUZ KAPAMA
05B02 | STAPLER DÜZ KESİCİ KAPAMA
05B02A | STAPLER DÜZ KESİCİ KAPAMA
05B02A01 | STAPLER KARTUŞU DÜZ KESİCİ KAPAMA
05B02A02 | STAPLER KADEMELİ ZIMBA DÜZ KESİCİ KAPAMA
05B02A03 | STAPLER KARTUŞU KADEMELİ ZIMBA DÜZ KESİCİ KAPAMA
05B02A04 | STAPLER KONVEKS KESİCİ KAPAMA
05B02A05 | STAPLER KARTUŞU KONVEKS KESİCİ KAPAMA
05B03 | STAPLER ENDOSKOPİK KESİCİ KAPAMA
05B03A | STAPLER ENDOSKOPİK KESİCİ KAPAMA
05B03A01 | STAPLER KARTUŞU ENDOSKOPİK DÜZ KESİCİ KAPAMA
05B03A02 | STAPLER ENDOSKOPİK ARTİKÜLE KESİCİ KAPAMA
05B03A03 | STAPLER KARTUŞU ENDOSKOPİK SENTETIK KILIFLI KESİCİ KAPAMA ARTIKULASYONLU
05B03A04 | STAPLER KARTUŞU ENDOSKOPIK KADEMELI ZIMBA ATAN ARTIKULASYONLU KESICI KAPAMA
05B03A05 | STAPLER KARTUŞU ENDOSKOPIK KADEMELI ZIMBA ATAN ARTIKULASYONLU EĞİK UÇLU KESICI KAPAMA
05B03A06 | STAPLER KARTUŞU ENDOSKOPIK KADEMELI ZIMBA ATAN KILIFLI ARTIKULASYONLU KESICI KAPAMA
05B03A07 | STAPLER KARTUŞU ENDOSKOPİK ARTİKÜLER KESİCİ KAPAMA
05B03A08 | STAPLER KARTUŞU ENDOSKOPİK SENTETIK KILIFLI DÜZ KESİCİ KAPAMA
05B03A09 | STAPLER KARTUŞU KAVİSLİ AÇIK CERRAHİ ENDOSKOPIK KESİCİ KAPAMA
05B04 | STAPLER ENDOSKOPİK SERBEST ARTİKÜLASYONLU KESİCİ KAPAMA
05B04A | STAPLER ENDOSKOPİK SERBEST ARTİKÜLASYONLU KESİCİ KAPAMA
05B04A01 | STAPLER KARTUŞU SERBEST ARTİKÜLASYONLU KESİCİ KAPAMA
05B06 | STAPLER
05B06A | STAPLER CİLT
05B06A01 | STAPLER SİRKÜLER
05B06A03 | STAPLER SİRKÜLER İÇİN TRANSORAL ANVIL "BELIRTIN"
05B06A07 | STAPLER SİRKÜLER AYARLANABİLİR ZIMBA
05B06A02 | STAPLER HEMOROİDEKTOMİ
05B06A04 | KESE AĞZI SUTURU ATICI (PURSE STRING)
05B06A05 | STAPLER SUBKUTAN
05B06A06 | STAPLER FASYA
05B06A08 | STAPLER ABSORBABLE
05B07 | OTOMATİK KLİP ATICI
05B07A | OTOMATİK KLİP ATICI
05B07A01 | OTOMATİK KLİP ATICI TİTANYUM
05B07A04 | ABSORBABLE OTOMATİK DİKİŞ MAKİNASI
05B08 | KLİP KARTUŞU
05B08A | KLİP KARTUŞU
05B08A01 | KLİP KARTUŞU TİTANYUM
05B08A04 | KLİP KARTUŞU POLİMER
05B08A08 | ENDOSKOPIK KLIP ATICI
05B08A09 | ENDOSKOPIK ABSORBE OLAN KLIP ATICI
05B08A14 | ENDOSKOPIK ABSORBE OLMAYAN KLIP ATICI
05B08A19 | ENDOSKOPİK CERRAHİ SİSTEMLER VE YARDIMCI SARF ELEMANLARI
05C | YARDIMCI SARF MALZEMELER
05C01 | YARDIMCI SARF MALZEMELER
05C01A | ENDOSKOPİK VERES İĞNESİ
05C01A01 | HAVA KACAĞI ENGELLEYİCİLER
05C01B | SENTETİK PLEVRAL HAVA KAÇAĞI ÖNLEYİCİ HIDROJEL APLIKATORU
05C01B01 | SENTETİK PLEVRAL HAVA KAÇAĞI ÖNLEYİCİ HIDROJEL
05C01B02 | ENDOSKOPİK CO2 CİHAZI SARFLARI
05C01C | FİLTRELER VE ADAPTÖRLERİ
05C01C01 | DİSPOSİBLE HORTUM SETİ
05C01C02 | ENDOSKOPİK İRİGASYON VE ASPİRASYON CİHAZI SARFLARI
05C01D | ENDOSKOPİK İRİGASYON VE ASPİRASYON CİHAZI TUBING SETLERİ
05C01D01 | ENDOSKOPİK İRİGASYON VE ASPİRASYON CİHAZI FİLTRESİ
05C01D02 | ENDOSKOPİK SPESİMEN ÇIKARMA TORBALARI
05C01E | ENDOSKOPİK SPESİMEN ÇIKARMA TORBALARI
05C01E01 | ENDOSKOPİK DUMAN TAHLİYE FİLTRELERİ
05C01F | TROKARLAR ( JENERİK İSİM )
05C01G | TROKAR BIÇAKLI
05C01G01 | TROKAR BIÇAKSIZ
05C01G02 | ENDOSKOPİK DİLATASYONLU GİRİŞ SİSTEMİ
05C01G03 | ENDOSKOPİK DİLATASYONLU GİRİŞ KILIFI
05C01G04 | ENDOSKOPİK DİLATASYONLU GİRİŞ İĞNESİ
05C01G05 | TROKAR HASSON GIRIŞ İÇİN KUNT BALONSUZ
05C01G06 | TROKAR HASSON GIRIŞ İÇİN KUNT BALONLU
05C01G07 | TROKAR SABİTLEYİCİ
05C01G08 | ENDOSKOPIK TROKAR YERI KAPATICISI
05C01G09 | DİSEKSİYON BALONLU VE TROKAR SABİTLEYİCİLİ
05C01G10 | TROKAR, KÜNT, DİSEKSİYON BALONLU
05C01G11 | TROKAR, HASSON GİRİŞ İÇİN, KÜNT, PERİTON UZAKLAŞTIRICI KAZ AYAĞI BALONLU
05C01G12 | TROKAR OPTİK GİRİŞ
05C01G13 | TROKAR CONTA MORSELATÖR
05C01H | TEK PORT GİRİŞ SİSTEMİ
05C01H | TEK PORT GİRİŞ SİSTEMİ KİTİ
05C01H01 | TEK PORT GİRİŞ SİSTEMİ DİŞLİ TUTUCU
05C01H02 | TEK PORT GİRİŞ SİSTEMİ GRASPER
05C01H03 | TEK PORT GİRİŞ SİSTEMİ MAKAS
05C01H04 | TEK PORT GİRİŞ SİSTEMİ HOOK
05C01H05 | ENDOSKOPİK MALZEMELER
05C01I | ENDOSKOPİK MONOPOLAR MAKAS,
05C01I01 | ENDOSKOPİK MONOPOLAR MINI MAKAS, ARTIKULASYONLU
05C01I01A | ENDOSKOPİK MONOPOLAR DİSEKTÖR,
05C01I02 | ENDOSKOPİK MONOPOLAR DİSEKTÖR, ARTIKULASYONLU
05C01I02A | ENDOSKOPİK GRASPER,
05C01I03 | ENDOSKOPİK GRASPER, ARTIKULASYONLU
05C01I03A | ENDOSKOPİK DİŞLİ TUTUCU,
05C01K | BİPOLAR MALZEMELER
05C01K01 | BİPOLAR MAKASLAR
05C01K02 | BİPOLAR DİSEKTÖRLER
05C01K03 | BİPOLAR KESİCİLER
05C01K04 | BİPOLAR KANCALI AYIRICILAR
05C01K05 | BİPOLAR TUTUCULAR
05C01K06 | BİPOLAR MACRO JAWLAR
05C02 | PLAZMAKİNETİK
05C02A | PLAZMAKİNETİK ALETLER
05C02A01 | PLAZMAKİNETİK MAKASLAR
05C02A02 | PLAZMAKİNETİK DİSEKTÖRLER
05C02A03 | PLAZMAKİNETİK CUTTİNGLER
05C02A04 | PLAZMAKİNETİK FORCEPSLER
05C02A05 | PLAZMAKİNETİK AYIRICILAR
05C02A06 | PLAZMAKİNETİK DAMAR KAPAYICILAR
05D | KAN DURDURUCULAR ve YAPIŞIKLIK ÖNLEYİCİLER
05D01 | KAN DURDURUCULAR ve YAPIŞIKLIK ÖNLEYİCİLER
05D01A | KAN DURDURUCULAR
05D01A01 | ABSORBE OLAN KAN DONDURUCU
05D01A02 | SELÜLÖZ HEMOSTATİK EMİLEBİLEN
05D01A05 | BİTKİSEL KAN DURDURUCU
05D01A10 | KEMİK MUMU
05D01B | YAPIŞIKLIK ÖNLEYİCİLER
05D01B01 | YAPIŞIKLIK ÖNLEYİCİ JEL
05D01B02 | YAPIŞIKLIK ÖNLEYİCİ SPREY
05D01B05 | YAPIŞIKLIK ÖNLEYİCİ FİLM
05E | MESH'LER
05E01 | MESH'LER
05E01A | MESH'LER
05E01A01 | MESH, PTFE, "BELİRTİN"
05E01A02 | MESH, ÇİFT YÜZLÜ "BELİRTİN"
05E01A03 | MESH, ŞEKİL HAFIZALI "BELİRTİN"
05E01A06 | MESH, Emilebilir"BELİRTİN"
05E01A07 | MESH, BALONLU"BELİRTİN"
05E01A08 | MESH, KOMPOZİT "BELİRTİN"
05E01A09 | MESH POLYGLACTİNE"BELİRTİN"
05E01A10 | MESH, PLUG"BELİRTİN"
05E01A11 | MESH, DOKU AYIRICI
05E01A12 | Mesh Doku Ayırıcı, Polyproplene, Kaplı adhesyon bariyerli "BELİRTİN"
05E01A14 | MESH POLYPROPYLENE"BELİRTİN"
05E01A15 | MESH, POLİPROPİLEN, MONOFİLAMEN
05E01A22 | MESH POLYESTER "BELİRTİN"
05E01A36 | MESH, POLYPOLIGLEKAPRON "BELİRTİN"
05E01A37 | DERMATOLOJİK MESH
05E01A37A | DERİ YAMA PATCH TEST CHAMBER
05F | BİYOLOJİK İMPLANT
05F01 | BİYOLOJİK İMPLANT
05F01A | BİYOLOJİK İMPLANT
05F01A01 | BİYOLOJİK IMPLANT, KOLAJEN, ÇAPRAZ BAĞLI, ÜÇ BOYUTLU
05F01A02 | BİYOLOJİK IMPLANT, KOLAJEN, PÜSKÜRTME FORMLU, SIVI
05F01A03 | ENDOSKOPİK CERRAHİ SARFLARI
05F01A04 | LAPAROSKOPİK DAMAR KAPAMA PROBU
05F01A05 | LAPAROSKOPIK DAMAR MÜHÜRLEME VE KESME PROBU
05H | KAMERALAR
05H01 | PORTATİF ENDOSKOPİK KAMERALAR
05H02 | DİGİTAL KAMERALAR
05H03 | HD KAMERALAR
05I | CERRAHİ KESİ ALANI BAKTERİYEL BLOKERİ
05J | REKTUM CERRAHİSİ AKSESUARLARI
05J01 | SNARE TELİ
05J02 | LASTİK HALKA
05J03 | TİTANYUM KLİP
05K | CERRAHİ AMELİYAT ÖRTÜLERİ
05K01 | CERRAHİ AMELİYAT ÖRTÜLERİ
05K01A | CERRAHİ AMELİYAT ÖRTÜLERİ
05K01A01 | İnsizyon Örtüleri
05K01A03 | Şeffaf İnsiziyon Örtüleri
05K01A04 | Cerrahi Branş Örtüleri
06 | OFTALMOLOJİ
06A | AMELİYATA HAZIRLIK MALZEMELERİ
06A01 | ANEZTEZİ MALZEMELERİ
06A01A | Aneztezi İğneleri
06A01A01 | Retrobulber İğneleri
06A01A02 | Peribulber İğneleri
06A01A03 | Retrobulber - Peribulber İğneleri
06A01A04 | Sub-Tenon Aneztezi İğneleri
06B | AMELİYATTA KULLANILAN MALZEMELER
06B01 | GÖZ İÇİ LENSLERİ
06B01A | Ön Kamara Katarakt Lensleri
06B01B | Arka Kamara Katarakt Lensleri
06B01B01 | PMMA Lensler
06B01B02 | Siliyer Sulkus Destekli Lensler
06B01B03 | Katlanabilir Hidrofobik Akrilik Lensler
06B01B03A | Monofokal UV Filtreli Sferik Lensler
06B01B03B | Monofokal UV ve Mavi Işık Filtreli Sferik Lensler
06B01B03C | Monofokal UV Filtreli Asferik Lensler
06B01B03D | Monofokal UV ve Mavi Işık Filtreli Asferik Lensler
06B01B04 | Katlanabilir Hidrojel (Hidrofilik) Lensler
06B01B05 | Katlanabilir Silikon Lensler
06B01C | Özellikli Göz İçi Lensleri
06B01C01 | Multifokal Lensler
06B01C01A | Refraktif UV Filtreli Multifokal Lens
06B01C01B | Asferik Refraktif UV Filtreli Multifokal Lens
06B01C01C | Difraktif UV Filtreli Multifokal Lens
06B01C01D | Asferik Difraktif UV Filtreli Multifokal Lens
06B01C01E | Apodize Difraktif UV Filtreli Multifokal Lens
06B01C01F | Asferik Apodize Difraktif UV Filtreli Multifokal Lens
06B01C01G | Apodize Difraktif UV + Mavi Işık Filtreli Multifokal Lens
06B01C01H | Asferik Apodize Difraktif UV + Mavi Işık Filtreli Multifokal Lens
06B01C02 | Torik Lensler
06B01C02A | Sferik UV Filtreli Torik Lens
06B01C02B | Sferik UV ve Mavi Işık Filtreli Torik Lens
06B01C02C | Asferik UV Filtreli Torik Lens
06B01C02D | Asferik UV ve Mavi Işık Filtreli Torik Lens
06B01C03 | Multifokal Asferik Torik Lens
06B01C04 | Fakik Lensler
06B01C04A | Ön Kamara Açı Destekli Fakik Lens
06B01C04B | Ön Kamara İris Kıskaçlı Fakik Lens
06B01C04C | Arka Kamara Siliyer Sulkus Destekli Fakik Lens
06B01C04D | Arka Kamara Siliyer Sulkus Destekli Torik Fakik Lens
06B01C05 | Preloaded Lensler
06B01C06 | Skleral Fiksasyonlu Lensler
06B01D | Lens İmplantasyon Sistemi
06B01E | Enjektör
06B01F | Kartuş
06B01G | Lens Katlama Forsepsi
06B01H | Lens Katlama Mandalı
06B02 | BIÇAKLAR
06B02A | BIÇAKLAR
06B02A01 | Cerrahi Bıçaklar
06B02A02 | Dereceli Bıçaklar "BELİRTİN"
06B02A03 | Stiletto / MVR Bıçaklar
06B02A04 | Parasentez Bıçaklar
06B02A05 | Crescent ve Circular Bıçaklar
06B02A06 | Fakoemulsifikasyon Tek Taraflı Keskin İmplantasyon Bıçağı
06B02A07 | Fakoemulsifikasyon Çift Taraflı Keskin İmplantasyon Bıçağı
06B02A08 | Fakoemulsifikasyon Tek Taraflı Keskin Slit Bıçaklar
06B03 | FAKOEMÜLSİFİKASYON ÇİFT TARAFLI KESKİN SLİT BIÇAKLARI
06B03B | KANÜLLER
06B03B01 | Disposable İrigasyon ve Aspirasyon Kanülleri
06B03B02 | Koaksiyal İrigasyon/Aspirasyon Kanülleri
06B03B03 | SIMCOE İrigasyon/Aspirasyon Kanülleri
06B03B04 | Bimanüel İrigasyon/Aspirasyon Kanülleri
06B03B05 | J Şeklinde ve Çift Eksenli İrigasyon/Aspirasyon Kanülleri
06B03B06 | İrigasyon/Aspirasyon Setleri
06B03C | İrigasyon ve Hava Enjeksiyon Malzemeleri
06B03C01 | Ön Kamera Kanülleri
06B04 | MUHTELİF İRİGASYON KANÜLLERİ
06B04A | KİSTOTOMLAR
06B04A01 | İrigasyon Kistotomları
06B04A02 | İnterkapsüller ve Endokapsüller Kistotomları
06B04A03 | Kapsülorheksis Kistotomları
06B05 | KESİCİ KİSTOTOMLARI
06B05A | NUKLEUS MANİPİLATÖRLERİ
06B05B | Nukleus Chopper
06B05C | Nukleus Ceviriciler
06B06 | NUKLEUS SPATÜLLERİ
06B06A | NUKLEUS ÇIKARICILAR
06B06B | İrigasyon Ansları (Vectis)
06B07 | NUKLEUS EKSPRESYON KANÜLLERİ
06B07A | HİDRODELİNASYON VE HİDRODİSSEKSİYON MALZEMELERİ
06B07A01 | Kanüller
06B07A02 | Hidrodelinasyon Kanülleri
06B07A03 | Hidrodisseksiyon Kanülleri
06B07A04 | Korteks Ayırıcı Hidrodisseksiyon Kanülleri
06B07A05 | J Şekilli Hidrodissektörler
06B08 | HİDRO/VİSKO EKSPRESİYON KANÜLLERİ
06B08A | GÖZ İÇİ LENS MANİPLATÖRLERİ
06B08A01 | Maniplatörler
06B08A02 | Button Tip Maniplatörler
06B08A03 | Mini Nükleus Tekniği için Maniplatörler
06B08A04 | Fenz Tip Maniplatörler
06B08A05 | Sinskey Tip Maniplatörler
06B08A06 | Lester Tip Maniplatörler
06B09 | JAFFE-MALTZMAN TİP MANİPLATÖRLERİ
06B09A | VİSKOELASTİKLER
06B09B | Kohezif Viskoelastikler
06B09C | Dispersif Viskoelastikler
06B09D | Visköz Dispersif Viskoelastikler
06B10 | KOMBİNE VİSKOELASTİKLER
06B10A | İRİGASYON SOLUSYONLARI
06B10B | Dengeli Tuz Solüsyonları
06B11 | DENGELİ TUZ SOLÜSYONLARI (Ca, Mg, Glutatyon, Dekstroz içeren)
06B11A | REFRAKTİF CERRAHİ
06B11B | Mikrokeratom Bıçaklar
06B11C | Suction Ring Tubing Set
06B11D | Keratoplasti Sarf Malzemeleri
06B11E | Femtosaniye Sarf Malzemeleri
06B11F | Interkorneal Ring
06B12 | LASİK, LASEK SARF MALZEMELERİ
06B12A | GLOKOM CERRAHİSİ
06B13 | SETON İMPLANTLARI
06B13A | VİTREORETİNAL CERRAHİ
06B13A01 | Kanüller
06B13A02 | Silikon Enjeksiyon ve Ekstraksiyon Kanülleri
06B13A03 | Yüksek Viskozite Enjeksiyon Kanülleri
06B13A04 | İnfüzyon Kanülleri
06B13A05 | Subretional Kanüller
06B13B | Vitreoretinal Kanüller
06B13B01 | Dissektörler
06B13B02 | Membrane Micropick ve Dissectorlar
06B13C | Membrane Delaminatörler Ve Viskodissektörler
06B13C01 | Problar
06B13C02 | Pneumatıc Vitrektomi Probları
06B13C03 | Endoilluminasyon Probları
06B13C04 | Endodistermi Probları (ENDODİATERMİ OLMASI GEREKİR)
06B13D | Endolazer Probları
06B13D01 | Diğer Sarf Malzemeleri
06B13D02 | Back Flush İğneleri
06B13E | Yabancı Cisim ve Membrane Forcaps'leri
06B13E01 | Göz İçi Tamponatları
06B13E02 | Silcon Oil
06B13E03 | Perflorodekalinler (Vitreon,DK-Line)
06B13E05 | GAZ TÜPÜ BASINÇ DÜŞÜRME REGÜLATÖRÜ
06B13E05B | GAZ TÜPÜ BASINÇ DÜŞÜRME REGÜLATÖRÜ
06B13G | Silikon Bant
06B13H | Lokal Sponge
06B13H01 | STERİL VİTREKTOMİ KİTLERİ
06B13H01A | STERİL VİTREKTOMİ KİTLERİ, ARKA SEGMENT
06B13H01B | STERİL VİTREKTOMİ KİTLERİ, KOMBİNE CERRAHİ
06B13N | TEK KULLANIMLIK STERİL VİTREKTOMİ EL ALETLERİ
06B13O | TEK KULLANIMLIK STERİL VİTREKTOMİ EL ALETİ UÇLARI
06B13S | ÇOK KULLANIMLIK STERİL VİTREKTOMİ EL ALETLERİ
06B13T | ÇOK KULLANIMLIK STERİL VİTREKTOMİ EL ALETİ UÇLARI
06B13U | EL ALETİ ELÇİKLERİ (HANDLE)
06B14 | KERATOPLASTİ + KERATOPROTEZ CERRAHİSİ
06B14A | KERATOPLASTİ + KERATOPROTEZ CERRAHİSİ
06B14B | Kornea Saklama Solusyonları
06B14B01 | Trepanlar
06B14B02 | Vakumsuz Trepan
06B14B03 | Vakumlu Trepan
06B14C | Punch Trepan
06B15 | KERATOPROTEZ SETİ
06B15A | OKULOPLASTİK CERRAHİ
06B15B | Fasia Lata
06B15C | Dura Mater
06B15D | Plaklar
06B15E | Frontal Suspansiyon Seti
06B15F | Conformer (delikli-deliksiz)
06B15G | Skleral Lens
06B15I | Orbital İmplant
06B16 | ORBITAL SPHERE
06B16A | LAKRİMAL SİSTEM CERRAHİSİ
06B16A01 | DCR Setleri
06B16A02 | Eğri DCR Setleri
06B16B | Düz DCR Setleri
06B16C | Lakmiral Kanüller
06B16D | Lakmiral İntübasyon Seti (Muhtelif boylarda)
06B16E | Lakmiral Dilatatör ve Problar
06B16F | Lakmiral Trepanlar
06B16G | Nazal KATETERler
06B16H | Punktum Plug Setleri
06B16I | Lester Jones Rinostomi Tüpleri
06B17 | KONJONKTIVAL RİNOSTOMİ TÜPLERİ
06B17A | Fakoemülsifikasyon Cihazı Malzemeleri
06B17A01 | Fako Cihazı Sıvı Yönetim Sistemleri
06B17A01A | Fako Cihazı Sıvı Yönetim Sistemleri, Tubing Setler
06B17A01B | Fako Cihazı Sıvı Yönetim Sistemleri, Kasetler
06B17A01C | Fako Cihazı Sıvı Yönetim Sistemleri, Peristaltik Kasetler
06B17A01D | Fako Cihazı Sıvı Yönetim Sistemleri, Standart Peristaltik Kasetler
06B17A01E | Fako Cihazı Sıvı Yönetim Sistemleri, Sertleştirilmiş Tubingli Peristaltik Kasetler
06B17A01F | Fako Cihazı Sıvı Yönetim Sistemleri, Venturi Kasetler
06B17A01G | Fako Cihazı Sıvı Yönetim Sistemleri, Standart Venturi Kasetler
06B17A01H | Fako Cihazı Sıvı Yönetim Sistemleri, Sertleştirilmiş Tubingli Venturi Kasetler
06B17A01I | Fako Cihazı Sıvı Yönetim Sistemleri, Venturi + Peristaltik Kasetler
06B17B | Handpiece Tipleri
06B17B01 | Fako Cihazı Handpiece Tipleri (Uçları), Disposable
06B17B02 | Klasik Ultrasonik Fako Handpiece Tipleri (Uçları), Disposable
06B17B03 | Klasik Ultrasonik Fako Handpiece Tipleri (Uçları), Disposable, Eğimli
06B17B04 | Torsiyonel Handpiece Tipleri (Uçları), Disposable
06B17B05 | Aqualase Handpiece Tipleri (Uçları), Disposable
06B17B06 | Transversal Handpiece Tipleri (Uçları), Disposable
06B17C | Fako Cihazı Disposable Sleeveleri
06B17C01 | Fako Cihazı Disposable Sleeveleri
06B17D | Fako Cihazı Disposable Malzemeler
06B17D01 | Fako Cihazı Disposable İrigasyon / Aspirasyon (I/A) Malzemeleri
06B17D01A | Fako Cihazı Disposable Monoblok Koaksiyel I/A Elcikleri
06B17D02 | Fako Cihazı Disposable Monoblok Bimanual I/A Elcikleri
06B17D02A | Fako Cihazı Disposable Monoblok Bimanual I/A Elcikleri
06B17D03 | Fako Cihazı Özellikli Disposable Uçları
06B17D03A | Fako Cihazı Özellikli Disposable Değişebilen Koaksiyel I/A Uçları
06B17D03A01 | Fako Cihazı Silikon Uçlu Disposable Değişebilen Koaksiyel I/A Uçları
06B17D03B | Fako Cihazı Polimer Uçlu Disposable Değişebilen Koaksiyel I/A Uçları
06B17D03B01 | Fako Cihazı Polimer Uçlu Disposable Değişebilen Koaksiyel I/A Uçları
06B17E | Fako Cihazı Vitrektomi Probları
06B17E01 | Fako Cihazı Disposable Ön Vitrektomi Probları
06B17E01A | Fako Cihazı Disposable Pnömatik Ön Vitrektomi Probları
06B17E01A01 | Fako Cihazı Disposable Pnömatik İrigasyon ve Aspirasyonlu Ön Vitrektomi Probları
06B17E01B | Fako Cihazı Disposable Pnömatik Vitrektomi Probları
06B17E01B01 | Fako Cihazı Disposable Pnömatik Sadece Aspirasyonlu Ön Vitrektomi Probları
06B17E01C | Fako Cihazı Disposable Pnömatik İrigasyon Sleeveler
06B17E01C01 | Fako Cihazı Disposable Pnömatik Sadece Aspirasyonlu Ön Vitrektomi Probları için İrigasyon Sleeveler
06B17E02 | Fako Cihazı Disposable Pnömatik Vitrektomi Uçları
06B17E02A | Fako Cihazı Disposable Pnömatik Ön Vitrektomi Uçları
06B17E03 | Fako Cihazı Disposable Osilasyonlu Vitrektomi Uçları
06B17E03A | Fako Cihazı Disposable Osilasyonlu Ön Vitrektomi Uçları
06B17F | Fako Cihazı Göz Dışı Bipolar Diatermi Malzemeleri
06B17F01 | Fako Cihazı Göz Dışı (ekstraoküler) Disposable Bipolar Diatermi Malzemeleri
06B17F01A | Fako Cihazı Göz Dışı (ekstraoküler) Disposable Bipolar Diatermi Uçları
06B17F03 | Fako Cihazı Disposable Ekstraoküler Bipolar Diatermi Kabloları
06B17F03A | Fako Cihazı Disposable Ekstraoküler Kablolu Diatermi Uçları
06B18 | AMELİYATTA KULLANILAN DİĞER MALZEMELER
06B18A | AMELİYATTA KULLANILAN DİĞER MALZEMELER
06B18B | TAŞINABİLİR ÖN VİTREKTOMİ SETİ
06B18B01 | KAPSÜL GERME HALKALARI
06B18C | Muhtelif çapta Kapsül Germe Halkaları
06B18C01 | İRİS REKRAKTÖRLERİ
06B18C01A | Rekratörler
06B18C01B | Mikro İris Retraktörleri
06B18C02 | İrigasyon İris Retraktörleri
06B18C02A | Diğer Malzemeler
06B18C02B | Mikro İris Kancaları
06B18C02C | Mikro İris Seti
06C | OFTALMOLOJİ TEŞHİS VE TEDAVİ CİHAZLARI
06C01 | OTOREFRAKTOMETRE
06C03 | BİYOMİKROSKOP
06C04 | CHART PROJEKTÖR (GÖZ EŞELİ)
06C05 | LENSMETRE
06C06 | NON-KONTAKT TONOMETRE (GÖZ TANSİYONU ÖLÇER)
06C07 | FOROPTER
06C08 | OFTALMİK ÜNİT
06C09 | GÖZLÜK KUTUSU
06C10 | GÖZLÜK DENEME ÇERÇEVESİ
06C11 | SKİASKOPİ CETVELİ
06C12 | ŞAŞILIK PRİZMASI
06C13 | KORNEAL TOPOGRAFİ
06C14 | OPTİK KOHERENS TOPOGRAFİ
06C15 | KONFOKAL MİKROSKOP
06C16 | OFTALMİK ULTRASON
06C16A | A PROBE
06C16B | B PROBE
06C17 | BİYOMETRİ
06C17A | A PROBE
06C18 | PAKİMETRİ
06C18A | PAKİ PROB
06C19 | FUNDUS KAMERA
06C20 | MİKROPERİMETRE
06C21 | FOTOFOAGÜLASYON LAZERİ (ARGON LAZER)
06C21A | ENDOPROBE
06C21B | BİNOKÜLER İNDİREKT OFTALMASKOP
06C22 | YAG LAZER
06C23 | DİYOT LAZER
06C23A | ENDOPROBE
06C24 | EXCİMER LAZER SİSTEMİ
06C25 | FEMTOSECOND LAZER
06C26 | FAKOEMÜLSİFİKASYON SİSTEMİ
06C26A | TUBİNG SET
06C27 | AMELİYAT MİKROSKOPU
07 | ORTOPEDİ VE TRAVMATOLOJİ
07B01A01A01A01A01A | ORTOPEDİ VE TRAVMATOLOJİ,TÜMÖR REZEKSİYON VE REKONSTRÜKSİYON,FEMUR,REZEKSİYON,COUPLING,STERİL,UZATMA PARÇASI,ARA BAĞLANTI,TOTAL FEMUR DEĞİŞİMİ İÇİN,KAPLAMASIZ,COCR,TÜM BOYLAR
07B01A01A01A01A02A | ORTOPEDİ VE TRAVMATOLOJİ,TÜMÖR REZEKSİYON VE REKONSTRÜKSİYON,FEMUR,REZEKSİYON,COUPLING,STERİL,UZATMA PARÇASI,ARA BAĞLANTI,TOTAL FEMUR DEĞİŞİMİ İÇİN,KAPLAMASIZ,TİTANYUM,TÜM BOYLAR
07B01A01A01A01B01A | ORTOPEDİ VE TRAVMATOLOJİ,TÜMÖR REZEKSİYON VE REKONSTRÜKSİYON,FEMUR,REZEKSİYON,COUPLING,STERİL,UZATMA PARÇASI,ARA BAĞLANTI,TOTAL FEMUR DEĞİŞİMİ İÇİN,GÜMÜŞ,TİTANYUM,TÜM BOYLAR
07B01A01A01A02A01A | ORTOPEDİ VE TRAVMATOLOJİ,TÜMÖR REZEKSİYON VE REKONSTRÜKSİYON,FEMUR,REZEKSİYON,COUPLING,STERİL,UZATMA PARÇASI,ARA BAĞLANTI,PROKSİMAL FEMUR DEĞİŞİMİ İÇİN,KAPLAMASIZ,COCR,TÜM BOYLAR
07B01A01A01A02A02A | ORTOPEDİ VE TRAVMATOLOJİ,TÜMÖR REZEKSİYON VE REKONSTRÜKSİYON,FEMUR,REZEKSİYON,COUPLING,STERİL,UZATMA PARÇASI,ARA BAĞLANTI,PROKSİMAL FEMUR DEĞİŞİMİ İÇİN,KAPLAMASIZ,TİTANYUM,TÜM BOYLAR
07B01A01A01A02B01A | ORTOPEDİ VE TRAVMATOLOJİ,TÜMÖR REZEKSİYON VE REKONSTRÜKSİYON,FEMUR,REZEKSİYON,COUPLING,STERİL,UZATMA PARÇASI,ARA BAĞLANTI,PROKSİMAL FEMUR DEĞİŞİMİ İÇİN,GÜMÜŞ,TİTANYUM,TÜM BOYLAR
07B01A01A01A03A01A | ORTOPEDİ VE TRAVMATOLOJİ,TÜMÖR REZEKSİYON VE REKONSTRÜKSİYON,FEMUR,REZEKSİYON,COUPLING,STERİL,UZATMA PARÇASI,ARA BAĞLANTI,TOTAL / PROKSİMAL FEMUR DEĞİŞİMİ İÇİN,KAPLAMASIZ,COCR,TÜM BOYLAR
07B01A02A01A00A01A | ORTOPEDİ VE TRAVMATOLOJİ,TÜMÖR REZEKSİYON VE REKONSTRÜKSİYON,FEMUR,REZEKSİYON,NECK,STERİL,PROKSİMAL MODÜL,DÜZ,,KAPLAMASIZ,TİTANYUM,TÜM BOYLAR
07B01A02A01A00A01B | ORTOPEDİ VE TRAVMATOLOJİ,TÜMÖR REZEKSİYON VE REKONSTRÜKSİYON,FEMUR,REZEKSİYON,NECK,STERİL,PROKSİMAL MODÜL,DÜZ,,KAPLAMASIZ,TİTANYUM,SMALL
07B01A02A01A00A01C | ORTOPEDİ VE TRAVMATOLOJİ,TÜMÖR REZEKSİYON VE REKONSTRÜKSİYON,FEMUR,REZEKSİYON,NECK,STERİL,PROKSİMAL MODÜL,DÜZ,,KAPLAMASIZ,TİTANYUM,MEDIUM
07B01A02A01A00A01D | ORTOPEDİ VE TRAVMATOLOJİ,TÜMÖR REZEKSİYON VE REKONSTRÜKSİYON,FEMUR,REZEKSİYON,NECK,STERİL,PROKSİMAL MODÜL,DÜZ,,KAPLAMASIZ,TİTANYUM,LARGE
07B01A02A01A00B01A | ORTOPEDİ VE TRAVMATOLOJİ,TÜMÖR REZEKSİYON VE REKONSTRÜKSİYON,FEMUR,REZEKSİYON,NECK,STERİL,PROKSİMAL MODÜL,DÜZ,,POROUS,TİTANYUM,TÜM BOYLAR
07B01A02A01A00B01B | ORTOPEDİ VE TRAVMATOLOJİ,TÜMÖR REZEKSİYON VE REKONSTRÜKSİYON,FEMUR,REZEKSİYON,NECK,STERİL,PROKSİMAL MODÜL,DÜZ,,POROUS,TİTANYUM,SMALL
07B01A02A01A00B01C | ORTOPEDİ VE TRAVMATOLOJİ,TÜMÖR REZEKSİYON VE REKONSTRÜKSİYON,FEMUR,REZEKSİYON,NECK,STERİL,PROKSİMAL MODÜL,DÜZ,,POROUS,TİTANYUM,MEDIUM
07B01A02A01A00B01D | ORTOPEDİ VE TRAVMATOLOJİ,TÜMÖR REZEKSİYON VE REKONSTRÜKSİYON,FEMUR,REZEKSİYON,NECK,STERİL,PROKSİMAL MODÜL,DÜZ,,POROUS,TİTANYUM,LARGE
07B01A02A01A00C01A | ORTOPEDİ VE TRAVMATOLOJİ,TÜMÖR REZEKSİYON VE REKONSTRÜKSİYON,FEMUR,REZEKSİYON,NECK,STERİL,PROKSİMAL MODÜL,DÜZ,,GÜMÜŞ,TİTANYUM,TÜM BOYLAR
07B01A02A01A00C01B | ORTOPEDİ VE TRAVMATOLOJİ,TÜMÖR REZEKSİYON VE REKONSTRÜKSİYON,FEMUR,REZEKSİYON,NECK,STERİL,PROKSİMAL MODÜL,DÜZ,,GÜMÜŞ,TİTANYUM,SMALL
07B01A02A01A00C01C | ORTOPEDİ VE TRAVMATOLOJİ,TÜMÖR REZEKSİYON VE REKONSTRÜKSİYON,FEMUR,REZEKSİYON,NECK,STERİL,PROKSİMAL MODÜL,DÜZ,,GÜMÜŞ,TİTANYUM,MEDIUM
07B01A02A01A00C01D | ORTOPEDİ VE TRAVMATOLOJİ,TÜMÖR REZEKSİYON VE REKONSTRÜKSİYON,FEMUR,REZEKSİYON,NECK,STERİL,PROKSİMAL MODÜL,DÜZ,,GÜMÜŞ,TİTANYUM,LARGE
07B01A02A01B00A01A | ORTOPEDİ VE TRAVMATOLOJİ,TÜMÖR REZEKSİYON VE REKONSTRÜKSİYON,FEMUR,REZEKSİYON,NECK,STERİL,PROKSİMAL MODÜL,KALKAR DESTEKLİ,,KAPLAMASIZ,TİTANYUM,SMALL
07B01A02A01B00A01B | ORTOPEDİ VE TRAVMATOLOJİ,TÜMÖR REZEKSİYON VE REKONSTRÜKSİYON,FEMUR,REZEKSİYON,NECK,STERİL,PROKSİMAL MODÜL,KALKAR DESTEKLİ,,KAPLAMASIZ,TİTANYUM,MEDIUM
07B01A02A01B00A01C | ORTOPEDİ VE TRAVMATOLOJİ,TÜMÖR REZEKSİYON VE REKONSTRÜKSİYON,FEMUR,REZEKSİYON,NECK,STERİL,PROKSİMAL MODÜL,KALKAR DESTEKLİ,,KAPLAMASIZ,TİTANYUM,LARGE
07B01A02A01B00B01A | ORTOPEDİ VE TRAVMATOLOJİ,TÜMÖR REZEKSİYON VE REKONSTRÜKSİYON,FEMUR,REZEKSİYON,NECK,STERİL,PROKSİMAL MODÜL,KALKAR DESTEKLİ,,POROUS,TİTANYUM,SMALL
07B01A02A01B00B01B | ORTOPEDİ VE TRAVMATOLOJİ,TÜMÖR REZEKSİYON VE REKONSTRÜKSİYON,FEMUR,REZEKSİYON,NECK,STERİL,PROKSİMAL MODÜL,KALKAR DESTEKLİ,,POROUS,TİTANYUM,MEDIUM
07B01A02A01B00B01C | ORTOPEDİ VE TRAVMATOLOJİ,TÜMÖR REZEKSİYON VE REKONSTRÜKSİYON,FEMUR,REZEKSİYON,NECK,STERİL,PROKSİMAL MODÜL,KALKAR DESTEKLİ,,POROUS,TİTANYUM,LARGE
07B01A02A01B00C01A | ORTOPEDİ VE TRAVMATOLOJİ,TÜMÖR REZEKSİYON VE REKONSTRÜKSİYON,FEMUR,REZEKSİYON,NECK,STERİL,PROKSİMAL MODÜL,KALKAR DESTEKLİ,,GÜMÜŞ,TİTANYUM,SMALL
07B01A02A01B00C01B | ORTOPEDİ VE TRAVMATOLOJİ,TÜMÖR REZEKSİYON VE REKONSTRÜKSİYON,FEMUR,REZEKSİYON,NECK,STERİL,PROKSİMAL MODÜL,KALKAR DESTEKLİ,,GÜMÜŞ,TİTANYUM,MEDIUM
07B01A02A01B00C01C | ORTOPEDİ VE TRAVMATOLOJİ,TÜMÖR REZEKSİYON VE REKONSTRÜKSİYON,FEMUR,REZEKSİYON,NECK,STERİL,PROKSİMAL MODÜL,KALKAR DESTEKLİ,,GÜMÜŞ,TİTANYUM,LARGE
07B01A02A01C01A01A | ORTOPEDİ VE TRAVMATOLOJİ,TÜMÖR REZEKSİYON VE REKONSTRÜKSİYON,FEMUR,REZEKSİYON,NECK,STERİL,PROKSİMAL MODÜL,COLLARED,YÜKSEK OFFSET,KAPLAMASIZ,TİTANYUM,SMALL
07B01A02A01C01A01B | ORTOPEDİ VE TRAVMATOLOJİ,TÜMÖR REZEKSİYON VE REKONSTRÜKSİYON,FEMUR,REZEKSİYON,NECK,STERİL,PROKSİMAL MODÜL,COLLARED,YÜKSEK OFFSET,KAPLAMASIZ,TİTANYUM,MEDIUM
07B01A02A01C01A01C | ORTOPEDİ VE TRAVMATOLOJİ,TÜMÖR REZEKSİYON VE REKONSTRÜKSİYON,FEMUR,REZEKSİYON,NECK,STERİL,PROKSİMAL MODÜL,COLLARED,YÜKSEK OFFSET,KAPLAMASIZ,TİTANYUM,LARGE
07B01A02A01C01B01A | ORTOPEDİ VE TRAVMATOLOJİ,TÜMÖR REZEKSİYON VE REKONSTRÜKSİYON,FEMUR,REZEKSİYON,NECK,STERİL,PROKSİMAL MODÜL,COLLARED,YÜKSEK OFFSET,POROUS,TİTANYUM,SMALL
07B01A02A01C01B01B | ORTOPEDİ VE TRAVMATOLOJİ,TÜMÖR REZEKSİYON VE REKONSTRÜKSİYON,FEMUR,REZEKSİYON,NECK,STERİL,PROKSİMAL MODÜL,COLLARED,YÜKSEK OFFSET,POROUS,TİTANYUM,MEDIUM
07B01A02A01C01B01C | ORTOPEDİ VE TRAVMATOLOJİ,TÜMÖR REZEKSİYON VE REKONSTRÜKSİYON,FEMUR,REZEKSİYON,NECK,STERİL,PROKSİMAL MODÜL,COLLARED,YÜKSEK OFFSET,POROUS,TİTANYUM,LARGE
07B01A02A01C01C01A | ORTOPEDİ VE TRAVMATOLOJİ,TÜMÖR REZEKSİYON VE REKONSTRÜKSİYON,FEMUR,REZEKSİYON,NECK,STERİL,PROKSİMAL MODÜL,COLLARED,YÜKSEK OFFSET,GÜMÜŞ,TİTANYUM,SMALL
07B01A02A01C01C01B | ORTOPEDİ VE TRAVMATOLOJİ,TÜMÖR REZEKSİYON VE REKONSTRÜKSİYON,FEMUR,REZEKSİYON,NECK,STERİL,PROKSİMAL MODÜL,COLLARED,YÜKSEK OFFSET,GÜMÜŞ,TİTANYUM,MEDIUM
07B01A02A01C01C01C | ORTOPEDİ VE TRAVMATOLOJİ,TÜMÖR REZEKSİYON VE REKONSTRÜKSİYON,FEMUR,REZEKSİYON,NECK,STERİL,PROKSİMAL MODÜL,COLLARED,YÜKSEK OFFSET,GÜMÜŞ,TİTANYUM,LARGE
07B01A02A01C00A01A | ORTOPEDİ VE TRAVMATOLOJİ,TÜMÖR REZEKSİYON VE REKONSTRÜKSİYON,FEMUR,REZEKSİYON,NECK,STERİL,PROKSİMAL MODÜL,COLLARED,,KAPLAMASIZ,TİTANYUM,SMALL
07B01A02A01C00A01B | ORTOPEDİ VE TRAVMATOLOJİ,TÜMÖR REZEKSİYON VE REKONSTRÜKSİYON,FEMUR,REZEKSİYON,NECK,STERİL,PROKSİMAL MODÜL,COLLARED,,KAPLAMASIZ,TİTANYUM,MEDIUM
07B01A02A01C00A01C | ORTOPEDİ VE TRAVMATOLOJİ,TÜMÖR REZEKSİYON VE REKONSTRÜKSİYON,FEMUR,REZEKSİYON,NECK,STERİL,PROKSİMAL MODÜL,COLLARED,,KAPLAMASIZ,TİTANYUM,LARGE
07B01A02A01C00B01A | ORTOPEDİ VE TRAVMATOLOJİ,TÜMÖR REZEKSİYON VE REKONSTRÜKSİYON,FEMUR,REZEKSİYON,NECK,STERİL,PROKSİMAL MODÜL,COLLARED,,POROUS,TİTANYUM,SMALL
07B01A02A01C00B01B | ORTOPEDİ VE TRAVMATOLOJİ,TÜMÖR REZEKSİYON VE REKONSTRÜKSİYON,FEMUR,REZEKSİYON,NECK,STERİL,PROKSİMAL MODÜL,COLLARED,,POROUS,TİTANYUM,MEDIUM
07B01A02A01C00B01C | ORTOPEDİ VE TRAVMATOLOJİ,TÜMÖR REZEKSİYON VE REKONSTRÜKSİYON,FEMUR,REZEKSİYON,NECK,STERİL,PROKSİMAL MODÜL,COLLARED,,POROUS,TİTANYUM,LARGE
07B01A02A01C00C01A | ORTOPEDİ VE TRAVMATOLOJİ,TÜMÖR REZEKSİYON VE REKONSTRÜKSİYON,FEMUR,REZEKSİYON,NECK,STERİL,PROKSİMAL MODÜL,COLLARED,,GÜMÜŞ,TİTANYUM,SMALL
07B01A02A01C00C01B | ORTOPEDİ VE TRAVMATOLOJİ,TÜMÖR REZEKSİYON VE REKONSTRÜKSİYON,FEMUR,REZEKSİYON,NECK,STERİL,PROKSİMAL MODÜL,COLLARED,,GÜMÜŞ,TİTANYUM,MEDIUM
07B01A02A01C00C01C | ORTOPEDİ VE TRAVMATOLOJİ,TÜMÖR REZEKSİYON VE REKONSTRÜKSİYON,FEMUR,REZEKSİYON,NECK,STERİL,PROKSİMAL MODÜL,COLLARED,,GÜMÜŞ,TİTANYUM,LARGE
07B01A02A01D00A01A | ORTOPEDİ VE TRAVMATOLOJİ,TÜMÖR REZEKSİYON VE REKONSTRÜKSİYON,FEMUR,REZEKSİYON,NECK,STERİL,PROKSİMAL MODÜL,METAFİZ DESTEK,,POROUS,TİTANYUM,SMALL
07B01A02A01D00A01B | ORTOPEDİ VE TRAVMATOLOJİ,TÜMÖR REZEKSİYON VE REKONSTRÜKSİYON,FEMUR,REZEKSİYON,NECK,STERİL,PROKSİMAL MODÜL,METAFİZ DESTEK,,POROUS,TİTANYUM,MEDIUM
07B01A02A01D00A01C | ORTOPEDİ VE TRAVMATOLOJİ,TÜMÖR REZEKSİYON VE REKONSTRÜKSİYON,FEMUR,REZEKSİYON,NECK,STERİL,PROKSİMAL MODÜL,METAFİZ DESTEK,,POROUS,TİTANYUM,LARGE
07B01A02A01D00A01D | ORTOPEDİ VE TRAVMATOLOJİ,TÜMÖR REZEKSİYON VE REKONSTRÜKSİYON,FEMUR,REZEKSİYON,NECK,STERİL,PROKSİMAL MODÜL,METAFİZ DESTEK,,POROUS,TİTANYUM,X LARGE
07B01A03A01A01A01A | ORTOPEDİ VE TRAVMATOLOJİ,TÜMÖR REZEKSİYON VE REKONSTRÜKSİYON,FEMUR,REZEKSİYON,PROTEZ,STERİL,FEMORAL KOMPONENT,DİSTAL MODÜL,ÇİMENTOLU,KAPLAMASIZ,COCR+PE,SMALL
07B01A03A01A01A01B | ORTOPEDİ VE TRAVMATOLOJİ,TÜMÖR REZEKSİYON VE REKONSTRÜKSİYON,FEMUR,REZEKSİYON,PROTEZ,STERİL,FEMORAL KOMPONENT,DİSTAL MODÜL,ÇİMENTOLU,KAPLAMASIZ,COCR+PE,MEDIUM
07B01A03A01A01A01C | ORTOPEDİ VE TRAVMATOLOJİ,TÜMÖR REZEKSİYON VE REKONSTRÜKSİYON,FEMUR,REZEKSİYON,PROTEZ,STERİL,FEMORAL KOMPONENT,DİSTAL MODÜL,ÇİMENTOLU,KAPLAMASIZ,COCR+PE,LARGE
07B01A03A01A01A01D | ORTOPEDİ VE TRAVMATOLOJİ,TÜMÖR REZEKSİYON VE REKONSTRÜKSİYON,FEMUR,REZEKSİYON,PROTEZ,STERİL,FEMORAL KOMPONENT,DİSTAL MODÜL,ÇİMENTOLU,KAPLAMASIZ,COCR+PE,X LARGE
07B01A03A01A02A01A | ORTOPEDİ VE TRAVMATOLOJİ,TÜMÖR REZEKSİYON VE REKONSTRÜKSİYON,FEMUR,REZEKSİYON,PROTEZ,STERİL,FEMORAL KOMPONENT,DİSTAL MODÜL,ÇİMENTOSUZ,POROUS,COCR+PE,SMALL
07B01A03A01A02A01B | ORTOPEDİ VE TRAVMATOLOJİ,TÜMÖR REZEKSİYON VE REKONSTRÜKSİYON,FEMUR,REZEKSİYON,PROTEZ,STERİL,FEMORAL KOMPONENT,DİSTAL MODÜL,ÇİMENTOSUZ,POROUS,COCR+PE,MEDIUM
07B01A03A01A02A01C | ORTOPEDİ VE TRAVMATOLOJİ,TÜMÖR REZEKSİYON VE REKONSTRÜKSİYON,FEMUR,REZEKSİYON,PROTEZ,STERİL,FEMORAL KOMPONENT,DİSTAL MODÜL,ÇİMENTOSUZ,POROUS,COCR+PE,LARGE
07B01A03A01A02A01D | ORTOPEDİ VE TRAVMATOLOJİ,TÜMÖR REZEKSİYON VE REKONSTRÜKSİYON,FEMUR,REZEKSİYON,PROTEZ,STERİL,FEMORAL KOMPONENT,DİSTAL MODÜL,ÇİMENTOSUZ,POROUS,COCR+PE,X LARGE
07B01A03A01A03A01A | ORTOPEDİ VE TRAVMATOLOJİ,TÜMÖR REZEKSİYON VE REKONSTRÜKSİYON,FEMUR,REZEKSİYON,PROTEZ,STERİL,FEMORAL KOMPONENT,DİSTAL MODÜL,FULL REZEKSİYON,KAPLAMASIZ,COCR+PE,SMALL
07B01A03A01A03A01B | ORTOPEDİ VE TRAVMATOLOJİ,TÜMÖR REZEKSİYON VE REKONSTRÜKSİYON,FEMUR,REZEKSİYON,PROTEZ,STERİL,FEMORAL KOMPONENT,DİSTAL MODÜL,FULL REZEKSİYON,KAPLAMASIZ,COCR+PE,MEDIUM
07B01A03A01A03A01C | ORTOPEDİ VE TRAVMATOLOJİ,TÜMÖR REZEKSİYON VE REKONSTRÜKSİYON,FEMUR,REZEKSİYON,PROTEZ,STERİL,FEMORAL KOMPONENT,DİSTAL MODÜL,FULL REZEKSİYON,KAPLAMASIZ,COCR+PE,LARGE
07B01A03A01A03A01D | ORTOPEDİ VE TRAVMATOLOJİ,TÜMÖR REZEKSİYON VE REKONSTRÜKSİYON,FEMUR,REZEKSİYON,PROTEZ,STERİL,FEMORAL KOMPONENT,DİSTAL MODÜL,FULL REZEKSİYON,KAPLAMASIZ,COCR+PE,X LARGE
07B01A03A01B01A01A | ORTOPEDİ VE TRAVMATOLOJİ,TÜMÖR REZEKSİYON VE REKONSTRÜKSİYON,FEMUR,REZEKSİYON,PROTEZ,STERİL,FEMORAL KOMPONENT,ANATOMİK DİSTAL MODÜL,FULL REZEKSİYON,KAPLAMASIZ,COCR,SMALL
07B01A03A01B01A01B | ORTOPEDİ VE TRAVMATOLOJİ,TÜMÖR REZEKSİYON VE REKONSTRÜKSİYON,FEMUR,REZEKSİYON,PROTEZ,STERİL,FEMORAL KOMPONENT,ANATOMİK DİSTAL MODÜL,FULL REZEKSİYON,KAPLAMASIZ,COCR,MEDIUM
07B01A03A01B01A01C | ORTOPEDİ VE TRAVMATOLOJİ,TÜMÖR REZEKSİYON VE REKONSTRÜKSİYON,FEMUR,REZEKSİYON,PROTEZ,STERİL,FEMORAL KOMPONENT,ANATOMİK DİSTAL MODÜL,FULL REZEKSİYON,KAPLAMASIZ,COCR,LARGE
07B01A03A01B01A01D | ORTOPEDİ VE TRAVMATOLOJİ,TÜMÖR REZEKSİYON VE REKONSTRÜKSİYON,FEMUR,REZEKSİYON,PROTEZ,STERİL,FEMORAL KOMPONENT,ANATOMİK DİSTAL MODÜL,FULL REZEKSİYON,KAPLAMASIZ,COCR,X LARGE
07B01A03A01B01A02A | ORTOPEDİ VE TRAVMATOLOJİ,TÜMÖR REZEKSİYON VE REKONSTRÜKSİYON,FEMUR,REZEKSİYON,PROTEZ,STERİL,FEMORAL KOMPONENT,ANATOMİK DİSTAL MODÜL,FULL REZEKSİYON,KAPLAMASIZ,COCR+PE,SMALL
07B01A03A01B01A02B | ORTOPEDİ VE TRAVMATOLOJİ,TÜMÖR REZEKSİYON VE REKONSTRÜKSİYON,FEMUR,REZEKSİYON,PROTEZ,STERİL,FEMORAL KOMPONENT,ANATOMİK DİSTAL MODÜL,FULL REZEKSİYON,KAPLAMASIZ,COCR+PE,MEDIUM
07B01A03A01B01A02C | ORTOPEDİ VE TRAVMATOLOJİ,TÜMÖR REZEKSİYON VE REKONSTRÜKSİYON,FEMUR,REZEKSİYON,PROTEZ,STERİL,FEMORAL KOMPONENT,ANATOMİK DİSTAL MODÜL,FULL REZEKSİYON,KAPLAMASIZ,COCR+PE,LARGE
07B01A03A01B01A02D | ORTOPEDİ VE TRAVMATOLOJİ,TÜMÖR REZEKSİYON VE REKONSTRÜKSİYON,FEMUR,REZEKSİYON,PROTEZ,STERİL,FEMORAL KOMPONENT,ANATOMİK DİSTAL MODÜL,FULL REZEKSİYON,KAPLAMASIZ,COCR+PE,X LARGE
07B01A03A01B01B01A | ORTOPEDİ VE TRAVMATOLOJİ,TÜMÖR REZEKSİYON VE REKONSTRÜKSİYON,FEMUR,REZEKSİYON,PROTEZ,STERİL,FEMORAL KOMPONENT,ANATOMİK DİSTAL MODÜL,FULL REZEKSİYON,TİTANYUM NİTRAT,COCR,SMALL
07B01A03A01B01B01B | ORTOPEDİ VE TRAVMATOLOJİ,TÜMÖR REZEKSİYON VE REKONSTRÜKSİYON,FEMUR,REZEKSİYON,PROTEZ,STERİL,FEMORAL KOMPONENT,ANATOMİK DİSTAL MODÜL,FULL REZEKSİYON,TİTANYUM NİTRAT,COCR,MEDIUM
07B01A03A01B01B01C | ORTOPEDİ VE TRAVMATOLOJİ,TÜMÖR REZEKSİYON VE REKONSTRÜKSİYON,FEMUR,REZEKSİYON,PROTEZ,STERİL,FEMORAL KOMPONENT,ANATOMİK DİSTAL MODÜL,FULL REZEKSİYON,TİTANYUM NİTRAT,COCR,LARGE
07B01A03A01B01B01D | ORTOPEDİ VE TRAVMATOLOJİ,TÜMÖR REZEKSİYON VE REKONSTRÜKSİYON,FEMUR,REZEKSİYON,PROTEZ,STERİL,FEMORAL KOMPONENT,ANATOMİK DİSTAL MODÜL,FULL REZEKSİYON,TİTANYUM NİTRAT,COCR,X LARGE
07B01A03A01B01C01A | ORTOPEDİ VE TRAVMATOLOJİ,TÜMÖR REZEKSİYON VE REKONSTRÜKSİYON,FEMUR,REZEKSİYON,PROTEZ,STERİL,FEMORAL KOMPONENT,ANATOMİK DİSTAL MODÜL,FULL REZEKSİYON,GÜMÜŞ,COCR,SMALL
07B01A03A01B01C01B | ORTOPEDİ VE TRAVMATOLOJİ,TÜMÖR REZEKSİYON VE REKONSTRÜKSİYON,FEMUR,REZEKSİYON,PROTEZ,STERİL,FEMORAL KOMPONENT,ANATOMİK DİSTAL MODÜL,FULL REZEKSİYON,GÜMÜŞ,COCR,MEDIUM
07B01A03A01B01C01C | ORTOPEDİ VE TRAVMATOLOJİ,TÜMÖR REZEKSİYON VE REKONSTRÜKSİYON,FEMUR,REZEKSİYON,PROTEZ,STERİL,FEMORAL KOMPONENT,ANATOMİK DİSTAL MODÜL,FULL REZEKSİYON,GÜMÜŞ,COCR,LARGE
07B01A03A01B01C01D | ORTOPEDİ VE TRAVMATOLOJİ,TÜMÖR REZEKSİYON VE REKONSTRÜKSİYON,FEMUR,REZEKSİYON,PROTEZ,STERİL,FEMORAL KOMPONENT,ANATOMİK DİSTAL MODÜL,FULL REZEKSİYON,GÜMÜŞ,COCR,X LARGE
07B01A03A01C01A01A | ORTOPEDİ VE TRAVMATOLOJİ,TÜMÖR REZEKSİYON VE REKONSTRÜKSİYON,FEMUR,REZEKSİYON,PROTEZ,STERİL,FEMORAL KOMPONENT,INTRAKONDÜLER DİSTAL MODÜL,ÇİMENTOLU,KAPLAMASIZ,COCR+PE,SMALL
07B01A03A01C01A01B | ORTOPEDİ VE TRAVMATOLOJİ,TÜMÖR REZEKSİYON VE REKONSTRÜKSİYON,FEMUR,REZEKSİYON,PROTEZ,STERİL,FEMORAL KOMPONENT,INTRAKONDÜLER DİSTAL MODÜL,ÇİMENTOLU,KAPLAMASIZ,COCR+PE,MEDIUM
07B01A03A01C01A01C | ORTOPEDİ VE TRAVMATOLOJİ,TÜMÖR REZEKSİYON VE REKONSTRÜKSİYON,FEMUR,REZEKSİYON,PROTEZ,STERİL,FEMORAL KOMPONENT,INTRAKONDÜLER DİSTAL MODÜL,ÇİMENTOLU,KAPLAMASIZ,COCR+PE,LARGE
07B01A03A01C01A01D | ORTOPEDİ VE TRAVMATOLOJİ,TÜMÖR REZEKSİYON VE REKONSTRÜKSİYON,FEMUR,REZEKSİYON,PROTEZ,STERİL,FEMORAL KOMPONENT,INTRAKONDÜLER DİSTAL MODÜL,ÇİMENTOLU,KAPLAMASIZ,COCR+PE,X LARGE
07B01A03A01C02A01A | ORTOPEDİ VE TRAVMATOLOJİ,TÜMÖR REZEKSİYON VE REKONSTRÜKSİYON,FEMUR,REZEKSİYON,PROTEZ,STERİL,FEMORAL KOMPONENT,INTRAKONDÜLER DİSTAL MODÜL,ÇİMENTOSUZ,POROUS,COCR+PE,SMALL
07B01A03A01C02A01B | ORTOPEDİ VE TRAVMATOLOJİ,TÜMÖR REZEKSİYON VE REKONSTRÜKSİYON,FEMUR,REZEKSİYON,PROTEZ,STERİL,FEMORAL KOMPONENT,INTRAKONDÜLER DİSTAL MODÜL,ÇİMENTOSUZ,POROUS,COCR+PE,MEDIUM
07B01A03A01C02A01C | ORTOPEDİ VE TRAVMATOLOJİ,TÜMÖR REZEKSİYON VE REKONSTRÜKSİYON,FEMUR,REZEKSİYON,PROTEZ,STERİL,FEMORAL KOMPONENT,INTRAKONDÜLER DİSTAL MODÜL,ÇİMENTOSUZ,POROUS,COCR+PE,LARGE
07B01A03A01C02A01D | ORTOPEDİ VE TRAVMATOLOJİ,TÜMÖR REZEKSİYON VE REKONSTRÜKSİYON,FEMUR,REZEKSİYON,PROTEZ,STERİL,FEMORAL KOMPONENT,INTRAKONDÜLER DİSTAL MODÜL,ÇİMENTOSUZ,POROUS,COCR+PE,X LARGE
07B01A03A01D01A01A | ORTOPEDİ VE TRAVMATOLOJİ,TÜMÖR REZEKSİYON VE REKONSTRÜKSİYON,FEMUR,REZEKSİYON,PROTEZ,STERİL,FEMORAL KOMPONENT,INTRAKONDÜLER ANATOMİK DİSTAL MODÜL,ÇİMENTOLU,KAPLAMASIZ,COCR,SMALL
07B01A03A01D01A01B | ORTOPEDİ VE TRAVMATOLOJİ,TÜMÖR REZEKSİYON VE REKONSTRÜKSİYON,FEMUR,REZEKSİYON,PROTEZ,STERİL,FEMORAL KOMPONENT,INTRAKONDÜLER ANATOMİK DİSTAL MODÜL,ÇİMENTOLU,KAPLAMASIZ,COCR,MEDIUM
07B01A03A01D01A01C | ORTOPEDİ VE TRAVMATOLOJİ,TÜMÖR REZEKSİYON VE REKONSTRÜKSİYON,FEMUR,REZEKSİYON,PROTEZ,STERİL,FEMORAL KOMPONENT,INTRAKONDÜLER ANATOMİK DİSTAL MODÜL,ÇİMENTOLU,KAPLAMASIZ,COCR,LARGE
07B01A03A01D01A01D | ORTOPEDİ VE TRAVMATOLOJİ,TÜMÖR REZEKSİYON VE REKONSTRÜKSİYON,FEMUR,REZEKSİYON,PROTEZ,STERİL,FEMORAL KOMPONENT,INTRAKONDÜLER ANATOMİK DİSTAL MODÜL,ÇİMENTOLU,KAPLAMASIZ,COCR,X LARGE
07B01A03A01D01A02A | ORTOPEDİ VE TRAVMATOLOJİ,TÜMÖR REZEKSİYON VE REKONSTRÜKSİYON,FEMUR,REZEKSİYON,PROTEZ,STERİL,FEMORAL KOMPONENT,INTRAKONDÜLER ANATOMİK DİSTAL MODÜL,ÇİMENTOLU,KAPLAMASIZ,COCR+PE,SMALL
07B01A03A01D01A02B | ORTOPEDİ VE TRAVMATOLOJİ,TÜMÖR REZEKSİYON VE REKONSTRÜKSİYON,FEMUR,REZEKSİYON,PROTEZ,STERİL,FEMORAL KOMPONENT,INTRAKONDÜLER ANATOMİK DİSTAL MODÜL,ÇİMENTOLU,KAPLAMASIZ,COCR+PE,MEDIUM
07B01A03A01D01A02C | ORTOPEDİ VE TRAVMATOLOJİ,TÜMÖR REZEKSİYON VE REKONSTRÜKSİYON,FEMUR,REZEKSİYON,PROTEZ,STERİL,FEMORAL KOMPONENT,INTRAKONDÜLER ANATOMİK DİSTAL MODÜL,ÇİMENTOLU,KAPLAMASIZ,COCR+PE,LARGE
07B01A03A01D01A02D | ORTOPEDİ VE TRAVMATOLOJİ,TÜMÖR REZEKSİYON VE REKONSTRÜKSİYON,FEMUR,REZEKSİYON,PROTEZ,STERİL,FEMORAL KOMPONENT,INTRAKONDÜLER ANATOMİK DİSTAL MODÜL,ÇİMENTOLU,KAPLAMASIZ,COCR+PE,X LARGE
07B01A03A01D01B01A | ORTOPEDİ VE TRAVMATOLOJİ,TÜMÖR REZEKSİYON VE REKONSTRÜKSİYON,FEMUR,REZEKSİYON,PROTEZ,STERİL,FEMORAL KOMPONENT,INTRAKONDÜLER ANATOMİK DİSTAL MODÜL,ÇİMENTOLU,TİTANYUM NİTRAT,COCR,SMALL
07B01A03A01D01B01B | ORTOPEDİ VE TRAVMATOLOJİ,TÜMÖR REZEKSİYON VE REKONSTRÜKSİYON,FEMUR,REZEKSİYON,PROTEZ,STERİL,FEMORAL KOMPONENT,INTRAKONDÜLER ANATOMİK DİSTAL MODÜL,ÇİMENTOLU,TİTANYUM NİTRAT,COCR,MEDIUM
07B01A03A01D01B01C | ORTOPEDİ VE TRAVMATOLOJİ,TÜMÖR REZEKSİYON VE REKONSTRÜKSİYON,FEMUR,REZEKSİYON,PROTEZ,STERİL,FEMORAL KOMPONENT,INTRAKONDÜLER ANATOMİK DİSTAL MODÜL,ÇİMENTOLU,TİTANYUM NİTRAT,COCR,LARGE
07B01A03A01D01B01D | ORTOPEDİ VE TRAVMATOLOJİ,TÜMÖR REZEKSİYON VE REKONSTRÜKSİYON,FEMUR,REZEKSİYON,PROTEZ,STERİL,FEMORAL KOMPONENT,INTRAKONDÜLER ANATOMİK DİSTAL MODÜL,ÇİMENTOLU,TİTANYUM NİTRAT,COCR,X LARGE
07B01A03A01D02A01A | ORTOPEDİ VE TRAVMATOLOJİ,TÜMÖR REZEKSİYON VE REKONSTRÜKSİYON,FEMUR,REZEKSİYON,PROTEZ,STERİL,FEMORAL KOMPONENT,INTRAKONDÜLER ANATOMİK DİSTAL MODÜL,ÇİMENTOSUZ,POROUS,COCR+PE,SMALL
07B01A03A01D02A01B | ORTOPEDİ VE TRAVMATOLOJİ,TÜMÖR REZEKSİYON VE REKONSTRÜKSİYON,FEMUR,REZEKSİYON,PROTEZ,STERİL,FEMORAL KOMPONENT,INTRAKONDÜLER ANATOMİK DİSTAL MODÜL,ÇİMENTOSUZ,POROUS,COCR+PE,MEDIUM
07B01A03A01D02A01C | ORTOPEDİ VE TRAVMATOLOJİ,TÜMÖR REZEKSİYON VE REKONSTRÜKSİYON,FEMUR,REZEKSİYON,PROTEZ,STERİL,FEMORAL KOMPONENT,INTRAKONDÜLER ANATOMİK DİSTAL MODÜL,ÇİMENTOSUZ,POROUS,COCR+PE,LARGE
07B01A03A01D02A01D | ORTOPEDİ VE TRAVMATOLOJİ,TÜMÖR REZEKSİYON VE REKONSTRÜKSİYON,FEMUR,REZEKSİYON,PROTEZ,STERİL,FEMORAL KOMPONENT,INTRAKONDÜLER ANATOMİK DİSTAL MODÜL,ÇİMENTOSUZ,POROUS,COCR+PE,X LARGE
07B01A03A01E01A01A | ORTOPEDİ VE TRAVMATOLOJİ,TÜMÖR REZEKSİYON VE REKONSTRÜKSİYON,FEMUR,REZEKSİYON,PROTEZ,STERİL,FEMORAL KOMPONENT,DİSTAL RESURFACING MODÜL,ÇİMENTOLU,KAPLAMASIZ,COCR+PE,TÜM BOYLAR
07B01A03A01E02A01A | ORTOPEDİ VE TRAVMATOLOJİ,TÜMÖR REZEKSİYON VE REKONSTRÜKSİYON,FEMUR,REZEKSİYON,PROTEZ,STERİL,FEMORAL KOMPONENT,DİSTAL RESURFACING MODÜL,ÇİMENTOSUZ,KAPLAMASIZ,COCR,TÜM BOYLAR
07B01A03A02A01A01A | ORTOPEDİ VE TRAVMATOLOJİ,TÜMÖR REZEKSİYON VE REKONSTRÜKSİYON,FEMUR,REZEKSİYON,PROTEZ,STERİL,SADDLE KOMPONENT,MODÜL,BASE KOMPONENT,KAPLAMASIZ,COCR,TÜM BOYLAR
07B01A03A02A00A01A | ORTOPEDİ VE TRAVMATOLOJİ,TÜMÖR REZEKSİYON VE REKONSTRÜKSİYON,FEMUR,REZEKSİYON,PROTEZ,STERİL,SADDLE KOMPONENT,MODÜL,,KAPLAMASIZ,COCR,X SMALL
07B01A03A02A00A01B | ORTOPEDİ VE TRAVMATOLOJİ,TÜMÖR REZEKSİYON VE REKONSTRÜKSİYON,FEMUR,REZEKSİYON,PROTEZ,STERİL,SADDLE KOMPONENT,MODÜL,,KAPLAMASIZ,COCR,SMALL
07B01A03A02A00A01C | ORTOPEDİ VE TRAVMATOLOJİ,TÜMÖR REZEKSİYON VE REKONSTRÜKSİYON,FEMUR,REZEKSİYON,PROTEZ,STERİL,SADDLE KOMPONENT,MODÜL,,KAPLAMASIZ,COCR,MEDIUM
07B01A03A02A00A01D | ORTOPEDİ VE TRAVMATOLOJİ,TÜMÖR REZEKSİYON VE REKONSTRÜKSİYON,FEMUR,REZEKSİYON,PROTEZ,STERİL,SADDLE KOMPONENT,MODÜL,,KAPLAMASIZ,COCR,LARGE
07B01A03A02A00A01E | ORTOPEDİ VE TRAVMATOLOJİ,TÜMÖR REZEKSİYON VE REKONSTRÜKSİYON,FEMUR,REZEKSİYON,PROTEZ,STERİL,SADDLE KOMPONENT,MODÜL,,KAPLAMASIZ,COCR,X LARGE
07B01A03A02A00A01F | ORTOPEDİ VE TRAVMATOLOJİ,TÜMÖR REZEKSİYON VE REKONSTRÜKSİYON,FEMUR,REZEKSİYON,PROTEZ,STERİL,SADDLE KOMPONENT,MODÜL,,KAPLAMASIZ,COCR,XX LARGE
07B01A04A01A00A01A | ORTOPEDİ VE TRAVMATOLOJİ,TÜMÖR REZEKSİYON VE REKONSTRÜKSİYON,FEMUR,REZEKSİYON,SEGMENT,STERİL,UZATMA MODÜLÜ,MASİF,,KAPLAMASIZ,TİTANYUM,X SMALL
07B01A04A01A00A01B | ORTOPEDİ VE TRAVMATOLOJİ,TÜMÖR REZEKSİYON VE REKONSTRÜKSİYON,FEMUR,REZEKSİYON,SEGMENT,STERİL,UZATMA MODÜLÜ,MASİF,,KAPLAMASIZ,TİTANYUM,SMALL
07B01A04A01A00A01C | ORTOPEDİ VE TRAVMATOLOJİ,TÜMÖR REZEKSİYON VE REKONSTRÜKSİYON,FEMUR,REZEKSİYON,SEGMENT,STERİL,UZATMA MODÜLÜ,MASİF,,KAPLAMASIZ,TİTANYUM,MEDIUM - SMALL
07B01A04A01A00A01D | ORTOPEDİ VE TRAVMATOLOJİ,TÜMÖR REZEKSİYON VE REKONSTRÜKSİYON,FEMUR,REZEKSİYON,SEGMENT,STERİL,UZATMA MODÜLÜ,MASİF,,KAPLAMASIZ,TİTANYUM,MEDIUM
07B01A04A01A00A01E | ORTOPEDİ VE TRAVMATOLOJİ,TÜMÖR REZEKSİYON VE REKONSTRÜKSİYON,FEMUR,REZEKSİYON,SEGMENT,STERİL,UZATMA MODÜLÜ,MASİF,,KAPLAMASIZ,TİTANYUM,LARGE
07B01A04A01A00A01F | ORTOPEDİ VE TRAVMATOLOJİ,TÜMÖR REZEKSİYON VE REKONSTRÜKSİYON,FEMUR,REZEKSİYON,SEGMENT,STERİL,UZATMA MODÜLÜ,MASİF,,KAPLAMASIZ,TİTANYUM,X LARGE
07B01A04A01A00A01G | ORTOPEDİ VE TRAVMATOLOJİ,TÜMÖR REZEKSİYON VE REKONSTRÜKSİYON,FEMUR,REZEKSİYON,SEGMENT,STERİL,UZATMA MODÜLÜ,MASİF,,KAPLAMASIZ,TİTANYUM,XX LARGE
07B01A04A01A00B01A | ORTOPEDİ VE TRAVMATOLOJİ,TÜMÖR REZEKSİYON VE REKONSTRÜKSİYON,FEMUR,REZEKSİYON,SEGMENT,STERİL,UZATMA MODÜLÜ,MASİF,,POROUS,TİTANYUM,X SMALL
07B01A04A01A00B01B | ORTOPEDİ VE TRAVMATOLOJİ,TÜMÖR REZEKSİYON VE REKONSTRÜKSİYON,FEMUR,REZEKSİYON,SEGMENT,STERİL,UZATMA MODÜLÜ,MASİF,,POROUS,TİTANYUM,SMALL
07B01A04A01A00B01C | ORTOPEDİ VE TRAVMATOLOJİ,TÜMÖR REZEKSİYON VE REKONSTRÜKSİYON,FEMUR,REZEKSİYON,SEGMENT,STERİL,UZATMA MODÜLÜ,MASİF,,POROUS,TİTANYUM,MEDIUM - SMALL
07B01A04A01A00B01D | ORTOPEDİ VE TRAVMATOLOJİ,TÜMÖR REZEKSİYON VE REKONSTRÜKSİYON,FEMUR,REZEKSİYON,SEGMENT,STERİL,UZATMA MODÜLÜ,MASİF,,POROUS,TİTANYUM,MEDIUM
07B01A04A01A00B01E | ORTOPEDİ VE TRAVMATOLOJİ,TÜMÖR REZEKSİYON VE REKONSTRÜKSİYON,FEMUR,REZEKSİYON,SEGMENT,STERİL,UZATMA MODÜLÜ,MASİF,,POROUS,TİTANYUM,LARGE
07B01A04A01A00B01F | ORTOPEDİ VE TRAVMATOLOJİ,TÜMÖR REZEKSİYON VE REKONSTRÜKSİYON,FEMUR,REZEKSİYON,SEGMENT,STERİL,UZATMA MODÜLÜ,MASİF,,POROUS,TİTANYUM,X LARGE
07B01A04A01A00B01G | ORTOPEDİ VE TRAVMATOLOJİ,TÜMÖR REZEKSİYON VE REKONSTRÜKSİYON,FEMUR,REZEKSİYON,SEGMENT,STERİL,UZATMA MODÜLÜ,MASİF,,POROUS,TİTANYUM,XX LARGE
07B01A04A01A00C01A | ORTOPEDİ VE TRAVMATOLOJİ,TÜMÖR REZEKSİYON VE REKONSTRÜKSİYON,FEMUR,REZEKSİYON,SEGMENT,STERİL,UZATMA MODÜLÜ,MASİF,,GÜMÜŞ,TİTANYUM,X SMALL
07B01A04A01A00C01B | ORTOPEDİ VE TRAVMATOLOJİ,TÜMÖR REZEKSİYON VE REKONSTRÜKSİYON,FEMUR,REZEKSİYON,SEGMENT,STERİL,UZATMA MODÜLÜ,MASİF,,GÜMÜŞ,TİTANYUM,SMALL
07B01A04A01A00C01C | ORTOPEDİ VE TRAVMATOLOJİ,TÜMÖR REZEKSİYON VE REKONSTRÜKSİYON,FEMUR,REZEKSİYON,SEGMENT,STERİL,UZATMA MODÜLÜ,MASİF,,GÜMÜŞ,TİTANYUM,MEDIUM - SMALL
07B01A04A01A00C01D | ORTOPEDİ VE TRAVMATOLOJİ,TÜMÖR REZEKSİYON VE REKONSTRÜKSİYON,FEMUR,REZEKSİYON,SEGMENT,STERİL,UZATMA MODÜLÜ,MASİF,,GÜMÜŞ,TİTANYUM,MEDIUM
07B01A04A01A00C01E | ORTOPEDİ VE TRAVMATOLOJİ,TÜMÖR REZEKSİYON VE REKONSTRÜKSİYON,FEMUR,REZEKSİYON,SEGMENT,STERİL,UZATMA MODÜLÜ,MASİF,,GÜMÜŞ,TİTANYUM,LARGE
07B01A04A01A00C01F | ORTOPEDİ VE TRAVMATOLOJİ,TÜMÖR REZEKSİYON VE REKONSTRÜKSİYON,FEMUR,REZEKSİYON,SEGMENT,STERİL,UZATMA MODÜLÜ,MASİF,,GÜMÜŞ,TİTANYUM,X LARGE
07B01A04A01A00C01G | ORTOPEDİ VE TRAVMATOLOJİ,TÜMÖR REZEKSİYON VE REKONSTRÜKSİYON,FEMUR,REZEKSİYON,SEGMENT,STERİL,UZATMA MODÜLÜ,MASİF,,GÜMÜŞ,TİTANYUM,XX LARGE
07B01A04A01B00A01A | ORTOPEDİ VE TRAVMATOLOJİ,TÜMÖR REZEKSİYON VE REKONSTRÜKSİYON,FEMUR,REZEKSİYON,SEGMENT,STERİL,UZATMA MODÜLÜ,DİSTAL KULLANIM İÇİN,,KAPLAMASIZ,TİTANYUM,SMALL
07B01A04A01B00A01B | ORTOPEDİ VE TRAVMATOLOJİ,TÜMÖR REZEKSİYON VE REKONSTRÜKSİYON,FEMUR,REZEKSİYON,SEGMENT,STERİL,UZATMA MODÜLÜ,DİSTAL KULLANIM İÇİN,,KAPLAMASIZ,TİTANYUM,MEDIUM
07B01A04A01B00A01C | ORTOPEDİ VE TRAVMATOLOJİ,TÜMÖR REZEKSİYON VE REKONSTRÜKSİYON,FEMUR,REZEKSİYON,SEGMENT,STERİL,UZATMA MODÜLÜ,DİSTAL KULLANIM İÇİN,,KAPLAMASIZ,TİTANYUM,LARGE
07B01A04A01B00A01D | ORTOPEDİ VE TRAVMATOLOJİ,TÜMÖR REZEKSİYON VE REKONSTRÜKSİYON,FEMUR,REZEKSİYON,SEGMENT,STERİL,UZATMA MODÜLÜ,DİSTAL KULLANIM İÇİN,,KAPLAMASIZ,TİTANYUM,X LARGE
07B01A04A01X00A01A | ORTOPEDİ VE TRAVMATOLOJİ,TÜMÖR REZEKSİYON VE REKONSTRÜKSİYON,FEMUR,REZEKSİYON,SEGMENT,STERİL,UZATMA MODÜLÜ,,,KAPLAMASIZ,TİTANYUM,X SMALL
07B01A04A01X00A01B | ORTOPEDİ VE TRAVMATOLOJİ,TÜMÖR REZEKSİYON VE REKONSTRÜKSİYON,FEMUR,REZEKSİYON,SEGMENT,STERİL,UZATMA MODÜLÜ,,,KAPLAMASIZ,TİTANYUM,SMALL
07B01A04A01X00A01C | ORTOPEDİ VE TRAVMATOLOJİ,TÜMÖR REZEKSİYON VE REKONSTRÜKSİYON,FEMUR,REZEKSİYON,SEGMENT,STERİL,UZATMA MODÜLÜ,,,KAPLAMASIZ,TİTANYUM,MEDIUM - SMALL
07B01A04A01X00A01D | ORTOPEDİ VE TRAVMATOLOJİ,TÜMÖR REZEKSİYON VE REKONSTRÜKSİYON,FEMUR,REZEKSİYON,SEGMENT,STERİL,UZATMA MODÜLÜ,,,KAPLAMASIZ,TİTANYUM,MEDIUM
07B01A04A01X00A01E | ORTOPEDİ VE TRAVMATOLOJİ,TÜMÖR REZEKSİYON VE REKONSTRÜKSİYON,FEMUR,REZEKSİYON,SEGMENT,STERİL,UZATMA MODÜLÜ,,,KAPLAMASIZ,TİTANYUM,LARGE
07B01A04A01X00A01F | ORTOPEDİ VE TRAVMATOLOJİ,TÜMÖR REZEKSİYON VE REKONSTRÜKSİYON,FEMUR,REZEKSİYON,SEGMENT,STERİL,UZATMA MODÜLÜ,,,KAPLAMASIZ,TİTANYUM,X LARGE
07B01A04A01X00A01G | ORTOPEDİ VE TRAVMATOLOJİ,TÜMÖR REZEKSİYON VE REKONSTRÜKSİYON,FEMUR,REZEKSİYON,SEGMENT,STERİL,UZATMA MODÜLÜ,,,KAPLAMASIZ,TİTANYUM,XX LARGE
07B01A05A01A00A01A | ORTOPEDİ VE TRAVMATOLOJİ,TÜMÖR REZEKSİYON VE REKONSTRÜKSİYON,FEMUR,REZEKSİYON,SPACER,STERİL,UZATMA PARÇASI,PROKSİMAL SPACER,,KAPLAMASIZ,TİTANYUM,TÜM BOYLAR
07B01A06A01A01A01A | ORTOPEDİ VE TRAVMATOLOJİ,TÜMÖR REZEKSİYON VE REKONSTRÜKSİYON,FEMUR,REZEKSİYON,STEM,STERİL,FEMORAL STEM,INTRAMEDULLAR,ÇİMENTOLU,KAPLAMASIZ,COCR+PE,X SMALL
07B01A06A01A01A01B | ORTOPEDİ VE TRAVMATOLOJİ,TÜMÖR REZEKSİYON VE REKONSTRÜKSİYON,FEMUR,REZEKSİYON,STEM,STERİL,FEMORAL STEM,INTRAMEDULLAR,ÇİMENTOLU,KAPLAMASIZ,COCR+PE,SMALL
07B01A06A01A01A01C | ORTOPEDİ VE TRAVMATOLOJİ,TÜMÖR REZEKSİYON VE REKONSTRÜKSİYON,FEMUR,REZEKSİYON,STEM,STERİL,FEMORAL STEM,INTRAMEDULLAR,ÇİMENTOLU,KAPLAMASIZ,COCR+PE,MEDIUM - SMALL
07B01A06A01A01A01D | ORTOPEDİ VE TRAVMATOLOJİ,TÜMÖR REZEKSİYON VE REKONSTRÜKSİYON,FEMUR,REZEKSİYON,STEM,STERİL,FEMORAL STEM,INTRAMEDULLAR,ÇİMENTOLU,KAPLAMASIZ,COCR+PE,MEDIUM
07B01A06A01A01A01E | ORTOPEDİ VE TRAVMATOLOJİ,TÜMÖR REZEKSİYON VE REKONSTRÜKSİYON,FEMUR,REZEKSİYON,STEM,STERİL,FEMORAL STEM,INTRAMEDULLAR,ÇİMENTOLU,KAPLAMASIZ,COCR+PE,LARGE
07B01A06A01A01A01F | ORTOPEDİ VE TRAVMATOLOJİ,TÜMÖR REZEKSİYON VE REKONSTRÜKSİYON,FEMUR,REZEKSİYON,STEM,STERİL,FEMORAL STEM,INTRAMEDULLAR,ÇİMENTOLU,KAPLAMASIZ,COCR+PE,X LARGE
07B01A06A01A01A01G | ORTOPEDİ VE TRAVMATOLOJİ,TÜMÖR REZEKSİYON VE REKONSTRÜKSİYON,FEMUR,REZEKSİYON,STEM,STERİL,FEMORAL STEM,INTRAMEDULLAR,ÇİMENTOLU,KAPLAMASIZ,COCR+PE,XX LARGE
07B01A06A01A02A01A | ORTOPEDİ VE TRAVMATOLOJİ,TÜMÖR REZEKSİYON VE REKONSTRÜKSİYON,FEMUR,REZEKSİYON,STEM,STERİL,FEMORAL STEM,INTRAMEDULLAR,ÇİMENTOSUZ,KAPLAMASIZ,TİTANYUM,X SMALL
07B01A06A01A02A01B | ORTOPEDİ VE TRAVMATOLOJİ,TÜMÖR REZEKSİYON VE REKONSTRÜKSİYON,FEMUR,REZEKSİYON,STEM,STERİL,FEMORAL STEM,INTRAMEDULLAR,ÇİMENTOSUZ,KAPLAMASIZ,TİTANYUM,SMALL
07B01A06A01A02A01C | ORTOPEDİ VE TRAVMATOLOJİ,TÜMÖR REZEKSİYON VE REKONSTRÜKSİYON,FEMUR,REZEKSİYON,STEM,STERİL,FEMORAL STEM,INTRAMEDULLAR,ÇİMENTOSUZ,KAPLAMASIZ,TİTANYUM,MEDIUM - SMALL
07B01A06A01A02A01D | ORTOPEDİ VE TRAVMATOLOJİ,TÜMÖR REZEKSİYON VE REKONSTRÜKSİYON,FEMUR,REZEKSİYON,STEM,STERİL,FEMORAL STEM,INTRAMEDULLAR,ÇİMENTOSUZ,KAPLAMASIZ,TİTANYUM,MEDIUM
07B01A06A01A02A01E | ORTOPEDİ VE TRAVMATOLOJİ,TÜMÖR REZEKSİYON VE REKONSTRÜKSİYON,FEMUR,REZEKSİYON,STEM,STERİL,FEMORAL STEM,INTRAMEDULLAR,ÇİMENTOSUZ,KAPLAMASIZ,TİTANYUM,LARGE
07B01A06A01A02A01F | ORTOPEDİ VE TRAVMATOLOJİ,TÜMÖR REZEKSİYON VE REKONSTRÜKSİYON,FEMUR,REZEKSİYON,STEM,STERİL,FEMORAL STEM,INTRAMEDULLAR,ÇİMENTOSUZ,KAPLAMASIZ,TİTANYUM,X LARGE
07B01A06A01A02A01G | ORTOPEDİ VE TRAVMATOLOJİ,TÜMÖR REZEKSİYON VE REKONSTRÜKSİYON,FEMUR,REZEKSİYON,STEM,STERİL,FEMORAL STEM,INTRAMEDULLAR,ÇİMENTOSUZ,KAPLAMASIZ,TİTANYUM,XX LARGE
07B01A06A01A02B01A | ORTOPEDİ VE TRAVMATOLOJİ,TÜMÖR REZEKSİYON VE REKONSTRÜKSİYON,FEMUR,REZEKSİYON,STEM,STERİL,FEMORAL STEM,INTRAMEDULLAR,ÇİMENTOSUZ,POROUS,COCR+PE,X SMALL
07B01A06A01A02B01B | ORTOPEDİ VE TRAVMATOLOJİ,TÜMÖR REZEKSİYON VE REKONSTRÜKSİYON,FEMUR,REZEKSİYON,STEM,STERİL,FEMORAL STEM,INTRAMEDULLAR,ÇİMENTOSUZ,POROUS,COCR+PE,SMALL
07B01A06A01A02B01C | ORTOPEDİ VE TRAVMATOLOJİ,TÜMÖR REZEKSİYON VE REKONSTRÜKSİYON,FEMUR,REZEKSİYON,STEM,STERİL,FEMORAL STEM,INTRAMEDULLAR,ÇİMENTOSUZ,POROUS,COCR+PE,MEDIUM - SMALL
07B01A06A01A02B01D | ORTOPEDİ VE TRAVMATOLOJİ,TÜMÖR REZEKSİYON VE REKONSTRÜKSİYON,FEMUR,REZEKSİYON,STEM,STERİL,FEMORAL STEM,INTRAMEDULLAR,ÇİMENTOSUZ,POROUS,COCR+PE,MEDIUM
07B01A06A01A02B01E | ORTOPEDİ VE TRAVMATOLOJİ,TÜMÖR REZEKSİYON VE REKONSTRÜKSİYON,FEMUR,REZEKSİYON,STEM,STERİL,FEMORAL STEM,INTRAMEDULLAR,ÇİMENTOSUZ,POROUS,COCR+PE,LARGE
07B01A06A01A02B01F | ORTOPEDİ VE TRAVMATOLOJİ,TÜMÖR REZEKSİYON VE REKONSTRÜKSİYON,FEMUR,REZEKSİYON,STEM,STERİL,FEMORAL STEM,INTRAMEDULLAR,ÇİMENTOSUZ,POROUS,COCR+PE,X LARGE
07B01A06A01A02B01G | ORTOPEDİ VE TRAVMATOLOJİ,TÜMÖR REZEKSİYON VE REKONSTRÜKSİYON,FEMUR,REZEKSİYON,STEM,STERİL,FEMORAL STEM,INTRAMEDULLAR,ÇİMENTOSUZ,POROUS,COCR+PE,XX LARGE
07B01A06A01B01A01A | ORTOPEDİ VE TRAVMATOLOJİ,TÜMÖR REZEKSİYON VE REKONSTRÜKSİYON,FEMUR,REZEKSİYON,STEM,STERİL,FEMORAL STEM,DİSTALDEN KİLİTLEMELİ,ÇİMENTOSUZ,POROUS,TİTANYUM,X SMALL
07B01A06A01B01A01B | ORTOPEDİ VE TRAVMATOLOJİ,TÜMÖR REZEKSİYON VE REKONSTRÜKSİYON,FEMUR,REZEKSİYON,STEM,STERİL,FEMORAL STEM,DİSTALDEN KİLİTLEMELİ,ÇİMENTOSUZ,POROUS,TİTANYUM,SMALL
07B01A06A01B01A01C | ORTOPEDİ VE TRAVMATOLOJİ,TÜMÖR REZEKSİYON VE REKONSTRÜKSİYON,FEMUR,REZEKSİYON,STEM,STERİL,FEMORAL STEM,DİSTALDEN KİLİTLEMELİ,ÇİMENTOSUZ,POROUS,TİTANYUM,MEDIUM - SMALL
07B01A06A01B01A01D | ORTOPEDİ VE TRAVMATOLOJİ,TÜMÖR REZEKSİYON VE REKONSTRÜKSİYON,FEMUR,REZEKSİYON,STEM,STERİL,FEMORAL STEM,DİSTALDEN KİLİTLEMELİ,ÇİMENTOSUZ,POROUS,TİTANYUM,MEDIUM
07B01A06A01B01A01E | ORTOPEDİ VE TRAVMATOLOJİ,TÜMÖR REZEKSİYON VE REKONSTRÜKSİYON,FEMUR,REZEKSİYON,STEM,STERİL,FEMORAL STEM,DİSTALDEN KİLİTLEMELİ,ÇİMENTOSUZ,POROUS,TİTANYUM,LARGE
07B01A06A01B01A01F | ORTOPEDİ VE TRAVMATOLOJİ,TÜMÖR REZEKSİYON VE REKONSTRÜKSİYON,FEMUR,REZEKSİYON,STEM,STERİL,FEMORAL STEM,DİSTALDEN KİLİTLEMELİ,ÇİMENTOSUZ,POROUS,TİTANYUM,X LARGE
07B01A06A01B01A01G | ORTOPEDİ VE TRAVMATOLOJİ,TÜMÖR REZEKSİYON VE REKONSTRÜKSİYON,FEMUR,REZEKSİYON,STEM,STERİL,FEMORAL STEM,DİSTALDEN KİLİTLEMELİ,ÇİMENTOSUZ,POROUS,TİTANYUM,XX LARGE
07B01A06A01X01A01A | ORTOPEDİ VE TRAVMATOLOJİ,TÜMÖR REZEKSİYON VE REKONSTRÜKSİYON,FEMUR,REZEKSİYON,STEM,STERİL,FEMORAL STEM,,ÇİMENTOLU,KAPLAMASIZ,COCR,X SMALL
07B01A06A01X01A01B | ORTOPEDİ VE TRAVMATOLOJİ,TÜMÖR REZEKSİYON VE REKONSTRÜKSİYON,FEMUR,REZEKSİYON,STEM,STERİL,FEMORAL STEM,,ÇİMENTOLU,KAPLAMASIZ,COCR,SMALL
07B01A06A01X01A01C | ORTOPEDİ VE TRAVMATOLOJİ,TÜMÖR REZEKSİYON VE REKONSTRÜKSİYON,FEMUR,REZEKSİYON,STEM,STERİL,FEMORAL STEM,,ÇİMENTOLU,KAPLAMASIZ,COCR,MEDIUM - SMALL
07B01A06A01X01A01D | ORTOPEDİ VE TRAVMATOLOJİ,TÜMÖR REZEKSİYON VE REKONSTRÜKSİYON,FEMUR,REZEKSİYON,STEM,STERİL,FEMORAL STEM,,ÇİMENTOLU,KAPLAMASIZ,COCR,MEDIUM
07B01A06A01X01A01E | ORTOPEDİ VE TRAVMATOLOJİ,TÜMÖR REZEKSİYON VE REKONSTRÜKSİYON,FEMUR,REZEKSİYON,STEM,STERİL,FEMORAL STEM,,ÇİMENTOLU,KAPLAMASIZ,COCR,LARGE
07B01A06A01X01A01F | ORTOPEDİ VE TRAVMATOLOJİ,TÜMÖR REZEKSİYON VE REKONSTRÜKSİYON,FEMUR,REZEKSİYON,STEM,STERİL,FEMORAL STEM,,ÇİMENTOLU,KAPLAMASIZ,COCR,X LARGE
07B01A06A01X01A01G | ORTOPEDİ VE TRAVMATOLOJİ,TÜMÖR REZEKSİYON VE REKONSTRÜKSİYON,FEMUR,REZEKSİYON,STEM,STERİL,FEMORAL STEM,,ÇİMENTOLU,KAPLAMASIZ,COCR,XX LARGE
07B01A06A01X02A01A | ORTOPEDİ VE TRAVMATOLOJİ,TÜMÖR REZEKSİYON VE REKONSTRÜKSİYON,FEMUR,REZEKSİYON,STEM,STERİL,FEMORAL STEM,,ÇİMENTOSUZ,POROUS,TİTANYUM,X SMALL
07B01A06A01X02A01B | ORTOPEDİ VE TRAVMATOLOJİ,TÜMÖR REZEKSİYON VE REKONSTRÜKSİYON,FEMUR,REZEKSİYON,STEM,STERİL,FEMORAL STEM,,ÇİMENTOSUZ,POROUS,TİTANYUM,SMALL
07B01A06A01X02A01C | ORTOPEDİ VE TRAVMATOLOJİ,TÜMÖR REZEKSİYON VE REKONSTRÜKSİYON,FEMUR,REZEKSİYON,STEM,STERİL,FEMORAL STEM,,ÇİMENTOSUZ,POROUS,TİTANYUM,MEDIUM - SMALL
07B01A06A01X02A01D | ORTOPEDİ VE TRAVMATOLOJİ,TÜMÖR REZEKSİYON VE REKONSTRÜKSİYON,FEMUR,REZEKSİYON,STEM,STERİL,FEMORAL STEM,,ÇİMENTOSUZ,POROUS,TİTANYUM,MEDIUM
07B01A06A01X02A01E | ORTOPEDİ VE TRAVMATOLOJİ,TÜMÖR REZEKSİYON VE REKONSTRÜKSİYON,FEMUR,REZEKSİYON,STEM,STERİL,FEMORAL STEM,,ÇİMENTOSUZ,POROUS,TİTANYUM,LARGE
07B01A06A01X02A01F | ORTOPEDİ VE TRAVMATOLOJİ,TÜMÖR REZEKSİYON VE REKONSTRÜKSİYON,FEMUR,REZEKSİYON,STEM,STERİL,FEMORAL STEM,,ÇİMENTOSUZ,POROUS,TİTANYUM,X LARGE
07B01A06A01X02A01G | ORTOPEDİ VE TRAVMATOLOJİ,TÜMÖR REZEKSİYON VE REKONSTRÜKSİYON,FEMUR,REZEKSİYON,STEM,STERİL,FEMORAL STEM,,ÇİMENTOSUZ,POROUS,TİTANYUM,XX LARGE
07B01A06A01X02B01A | ORTOPEDİ VE TRAVMATOLOJİ,TÜMÖR REZEKSİYON VE REKONSTRÜKSİYON,FEMUR,REZEKSİYON,STEM,STERİL,FEMORAL STEM,,ÇİMENTOSUZ,POR + HA,TİTANYUM,X SMALL
07B01A06A01X02B01B | ORTOPEDİ VE TRAVMATOLOJİ,TÜMÖR REZEKSİYON VE REKONSTRÜKSİYON,FEMUR,REZEKSİYON,STEM,STERİL,FEMORAL STEM,,ÇİMENTOSUZ,POR + HA,TİTANYUM,SMALL
07B01A06A01X02B01C | ORTOPEDİ VE TRAVMATOLOJİ,TÜMÖR REZEKSİYON VE REKONSTRÜKSİYON,FEMUR,REZEKSİYON,STEM,STERİL,FEMORAL STEM,,ÇİMENTOSUZ,POR + HA,TİTANYUM,MEDIUM - SMALL
07B01A06A01X02B01D | ORTOPEDİ VE TRAVMATOLOJİ,TÜMÖR REZEKSİYON VE REKONSTRÜKSİYON,FEMUR,REZEKSİYON,STEM,STERİL,FEMORAL STEM,,ÇİMENTOSUZ,POR + HA,TİTANYUM,MEDIUM
07B01A06A01X02B01E | ORTOPEDİ VE TRAVMATOLOJİ,TÜMÖR REZEKSİYON VE REKONSTRÜKSİYON,FEMUR,REZEKSİYON,STEM,STERİL,FEMORAL STEM,,ÇİMENTOSUZ,POR + HA,TİTANYUM,LARGE
07B01A06A01X02B01F | ORTOPEDİ VE TRAVMATOLOJİ,TÜMÖR REZEKSİYON VE REKONSTRÜKSİYON,FEMUR,REZEKSİYON,STEM,STERİL,FEMORAL STEM,,ÇİMENTOSUZ,POR + HA,TİTANYUM,X LARGE
07B01A06A01X02B01G | ORTOPEDİ VE TRAVMATOLOJİ,TÜMÖR REZEKSİYON VE REKONSTRÜKSİYON,FEMUR,REZEKSİYON,STEM,STERİL,FEMORAL STEM,,ÇİMENTOSUZ,POR + HA,TİTANYUM,XX LARGE
07B01A06A02A01A01A | ORTOPEDİ VE TRAVMATOLOJİ,TÜMÖR REZEKSİYON VE REKONSTRÜKSİYON,FEMUR,REZEKSİYON,STEM,STERİL,UZATMA MODÜLÜ,INTRAMEDULLAR,FEMORAL STEM İÇİN,KAPLAMASIZ,TİTANYUM,X SMALL
07B01A06A02A01A01B | ORTOPEDİ VE TRAVMATOLOJİ,TÜMÖR REZEKSİYON VE REKONSTRÜKSİYON,FEMUR,REZEKSİYON,STEM,STERİL,UZATMA MODÜLÜ,INTRAMEDULLAR,FEMORAL STEM İÇİN,KAPLAMASIZ,TİTANYUM,SMALL
07B01A06A02A01A01C | ORTOPEDİ VE TRAVMATOLOJİ,TÜMÖR REZEKSİYON VE REKONSTRÜKSİYON,FEMUR,REZEKSİYON,STEM,STERİL,UZATMA MODÜLÜ,INTRAMEDULLAR,FEMORAL STEM İÇİN,KAPLAMASIZ,TİTANYUM,MEDIUM - SMALL
07B01A06A02A01A01D | ORTOPEDİ VE TRAVMATOLOJİ,TÜMÖR REZEKSİYON VE REKONSTRÜKSİYON,FEMUR,REZEKSİYON,STEM,STERİL,UZATMA MODÜLÜ,INTRAMEDULLAR,FEMORAL STEM İÇİN,KAPLAMASIZ,TİTANYUM,MEDIUM
07B01A06A02A01A01E | ORTOPEDİ VE TRAVMATOLOJİ,TÜMÖR REZEKSİYON VE REKONSTRÜKSİYON,FEMUR,REZEKSİYON,STEM,STERİL,UZATMA MODÜLÜ,INTRAMEDULLAR,FEMORAL STEM İÇİN,KAPLAMASIZ,TİTANYUM,LARGE
07B01A06A02A01A01F | ORTOPEDİ VE TRAVMATOLOJİ,TÜMÖR REZEKSİYON VE REKONSTRÜKSİYON,FEMUR,REZEKSİYON,STEM,STERİL,UZATMA MODÜLÜ,INTRAMEDULLAR,FEMORAL STEM İÇİN,KAPLAMASIZ,TİTANYUM,X LARGE
07B01A06A02A01A01G | ORTOPEDİ VE TRAVMATOLOJİ,TÜMÖR REZEKSİYON VE REKONSTRÜKSİYON,FEMUR,REZEKSİYON,STEM,STERİL,UZATMA MODÜLÜ,INTRAMEDULLAR,FEMORAL STEM İÇİN,KAPLAMASIZ,TİTANYUM,XX LARGE
07B01A07A01A00A01A | ORTOPEDİ VE TRAVMATOLOJİ,TÜMÖR REZEKSİYON VE REKONSTRÜKSİYON,FEMUR,REZEKSİYON,VİDA,STERİL,KİLİTLEME VİDASI,FEMORAL STEM DİSTALİ İÇİN,,KAPLAMASIZ,TİTANYUM,XX SMALL
07B01A07A01A00A01B | ORTOPEDİ VE TRAVMATOLOJİ,TÜMÖR REZEKSİYON VE REKONSTRÜKSİYON,FEMUR,REZEKSİYON,VİDA,STERİL,KİLİTLEME VİDASI,FEMORAL STEM DİSTALİ İÇİN,,KAPLAMASIZ,TİTANYUM,X SMALL
07B01A07A01A00A01C | ORTOPEDİ VE TRAVMATOLOJİ,TÜMÖR REZEKSİYON VE REKONSTRÜKSİYON,FEMUR,REZEKSİYON,VİDA,STERİL,KİLİTLEME VİDASI,FEMORAL STEM DİSTALİ İÇİN,,KAPLAMASIZ,TİTANYUM,SMALL
07B01A07A01A00A01D | ORTOPEDİ VE TRAVMATOLOJİ,TÜMÖR REZEKSİYON VE REKONSTRÜKSİYON,FEMUR,REZEKSİYON,VİDA,STERİL,KİLİTLEME VİDASI,FEMORAL STEM DİSTALİ İÇİN,,KAPLAMASIZ,TİTANYUM,MEDIUM
07B01A07A01A00A01E | ORTOPEDİ VE TRAVMATOLOJİ,TÜMÖR REZEKSİYON VE REKONSTRÜKSİYON,FEMUR,REZEKSİYON,VİDA,STERİL,KİLİTLEME VİDASI,FEMORAL STEM DİSTALİ İÇİN,,KAPLAMASIZ,TİTANYUM,LARGE
07B01A07A01A00A01F | ORTOPEDİ VE TRAVMATOLOJİ,TÜMÖR REZEKSİYON VE REKONSTRÜKSİYON,FEMUR,REZEKSİYON,VİDA,STERİL,KİLİTLEME VİDASI,FEMORAL STEM DİSTALİ İÇİN,,KAPLAMASIZ,TİTANYUM,X LARGE
07B01A07A01A00A01G | ORTOPEDİ VE TRAVMATOLOJİ,TÜMÖR REZEKSİYON VE REKONSTRÜKSİYON,FEMUR,REZEKSİYON,VİDA,STERİL,KİLİTLEME VİDASI,FEMORAL STEM DİSTALİ İÇİN,,KAPLAMASIZ,TİTANYUM,XX LARGE
07B01A08A01A00A01A | ORTOPEDİ VE TRAVMATOLOJİ,TÜMÖR REZEKSİYON VE REKONSTRÜKSİYON,FEMUR,REZEKSİYON,WEDGE,STERİL,WEDGE,SEGMENT,,KAPLAMASIZ,TİTANYUM,SMALL
07B01A08A01A00A01B | ORTOPEDİ VE TRAVMATOLOJİ,TÜMÖR REZEKSİYON VE REKONSTRÜKSİYON,FEMUR,REZEKSİYON,WEDGE,STERİL,WEDGE,SEGMENT,,KAPLAMASIZ,TİTANYUM,MEDIUM
07B01A08A01A00A01C | ORTOPEDİ VE TRAVMATOLOJİ,TÜMÖR REZEKSİYON VE REKONSTRÜKSİYON,FEMUR,REZEKSİYON,WEDGE,STERİL,WEDGE,SEGMENT,,KAPLAMASIZ,TİTANYUM,LARGE
07B01A08A01A00B01A | ORTOPEDİ VE TRAVMATOLOJİ,TÜMÖR REZEKSİYON VE REKONSTRÜKSİYON,FEMUR,REZEKSİYON,WEDGE,STERİL,WEDGE,SEGMENT,,UHMWPE,POLİETİLEN,SMALL
07B01A08A01A00B01B | ORTOPEDİ VE TRAVMATOLOJİ,TÜMÖR REZEKSİYON VE REKONSTRÜKSİYON,FEMUR,REZEKSİYON,WEDGE,STERİL,WEDGE,SEGMENT,,UHMWPE,POLİETİLEN,MEDIUM
07B01A08A01A00B01C | ORTOPEDİ VE TRAVMATOLOJİ,TÜMÖR REZEKSİYON VE REKONSTRÜKSİYON,FEMUR,REZEKSİYON,WEDGE,STERİL,WEDGE,SEGMENT,,UHMWPE,POLİETİLEN,LARGE
07B01A10A02A01A01A | ORTOPEDİ VE TRAVMATOLOJİ,TÜMÖR REZEKSİYON VE REKONSTRÜKSİYON,FEMUR,REZEKSİYON,EXPANDABLE TELESCOPE MODUL,STERİL,ARA BAĞLANTI / UZATMA MODULU,EXPANDABLE TELESCOPE MODUL,FULL REZEKSİYON,TIN CERAMIC KAPLAMA,COCR,TÜM BOYLAR
07B01A10A01A01A01A | ORTOPEDİ VE TRAVMATOLOJİ,TÜMÖR REZEKSİYON VE REKONSTRÜKSİYON,FEMUR,REZEKSİYON,EXPANDABLE TELESCOPE MODUL,STERİL,ARA BAĞLANTI / ELONGATION,EXPANDABLE TELESCOPE MODUL UZATMA PARCASI,FULL REZEKSİYON,TIN CERAMIC KAPLAMA,COCR,TÜM BOYLAR
07B01A10A02A01A02A | ORTOPEDİ VE TRAVMATOLOJİ,TÜMÖR REZEKSİYON VE REKONSTRÜKSİYON,FEMUR,REZEKSİYON,EXPANDABLE TELESCOPE MODUL,STERİL,ARA BAĞLANTI / UZATMA MODULU,EXPANDABLE TELESCOPE MODUL,FULL REZEKSİYON,TIN CERAMIC KAPLAMA,TİTANYUM,TÜM BOYLAR
07B01A10A01A01A02A | ORTOPEDİ VE TRAVMATOLOJİ,TÜMÖR REZEKSİYON VE REKONSTRÜKSİYON,FEMUR,REZEKSİYON,EXPANDABLE TELESCOPE MODUL,STERİL,ARA BAĞLANTI / ELONGATION,EXPANDABLE TELESCOPE MODUL UZATMA PARCASI,FULL REZEKSİYON,TIN CERAMIC KAPLAMA,TİTANYUM,TÜM BOYLAR
07B01A11A01X01A02A | ORTOPEDİ VE TRAVMATOLOJİ,TÜMÖR REZEKSİYON VE REKONSTRÜKSİYON,FEMUR,REZEKSİYON,ARTRODEZ,STERİL,FEMORAL KOMPONENT,,ÇİMENTOLU,KAPLAMASIZ,COCR+PE,TÜM BOYLAR
07B01A09A01A01A01A | ORTOPEDİ VE TRAVMATOLOJİ,TÜMÖR REZEKSİYON VE REKONSTRÜKSİYON,FEMUR,REZEKSİYON,EXPANDABLE FEMORAL RESURFACING,STERİL,FEMORAL KOMPONENT,XPAND DİSTAL MODÜL,ÇİMENTOLU,TIN CERAMIC KAPLAMA,COCR,TÜM BOYLAR
07B01A09A01A02A02A | ORTOPEDİ VE TRAVMATOLOJİ,TÜMÖR REZEKSİYON VE REKONSTRÜKSİYON,FEMUR,REZEKSİYON,EXPANDABLE FEMORAL RESURFACING,STERİL,FEMORAL KOMPONENT,XPAND DİSTAL MODÜL,ÇİMENTOSUZ,TIN CERAMIC KAPLAMA,TİTANYUM,TÜM BOYLAR
07B02A01A01A01A01A | ORTOPEDİ VE TRAVMATOLOJİ,TÜMÖR REZEKSİYON VE REKONSTRÜKSİYON,TIBIA,REZEKSİYON,PROTEZ,STERİL,TIBIAL KOMPONENT,PROKSİMAL MODÜL,ÇİMENTOLU,KAPLAMASIZ,COCR,SMALL
07B02A01A01A01A01B | ORTOPEDİ VE TRAVMATOLOJİ,TÜMÖR REZEKSİYON VE REKONSTRÜKSİYON,TIBIA,REZEKSİYON,PROTEZ,STERİL,TIBIAL KOMPONENT,PROKSİMAL MODÜL,ÇİMENTOLU,KAPLAMASIZ,COCR,MEDIUM
07B02A01A01A01A01C | ORTOPEDİ VE TRAVMATOLOJİ,TÜMÖR REZEKSİYON VE REKONSTRÜKSİYON,TIBIA,REZEKSİYON,PROTEZ,STERİL,TIBIAL KOMPONENT,PROKSİMAL MODÜL,ÇİMENTOLU,KAPLAMASIZ,COCR,LARGE
07B02A01A01A01A01D | ORTOPEDİ VE TRAVMATOLOJİ,TÜMÖR REZEKSİYON VE REKONSTRÜKSİYON,TIBIA,REZEKSİYON,PROTEZ,STERİL,TIBIAL KOMPONENT,PROKSİMAL MODÜL,ÇİMENTOLU,KAPLAMASIZ,COCR,X LARGE
07B02A01A01A02A01A | ORTOPEDİ VE TRAVMATOLOJİ,TÜMÖR REZEKSİYON VE REKONSTRÜKSİYON,TIBIA,REZEKSİYON,PROTEZ,STERİL,TIBIAL KOMPONENT,PROKSİMAL MODÜL,ÇİMENTOSUZ,KAPLAMASIZ,TİTANYUM,SMALL
07B02A01A01A02A01B | ORTOPEDİ VE TRAVMATOLOJİ,TÜMÖR REZEKSİYON VE REKONSTRÜKSİYON,TIBIA,REZEKSİYON,PROTEZ,STERİL,TIBIAL KOMPONENT,PROKSİMAL MODÜL,ÇİMENTOSUZ,KAPLAMASIZ,TİTANYUM,MEDIUM
07B02A01A01A02A01C | ORTOPEDİ VE TRAVMATOLOJİ,TÜMÖR REZEKSİYON VE REKONSTRÜKSİYON,TIBIA,REZEKSİYON,PROTEZ,STERİL,TIBIAL KOMPONENT,PROKSİMAL MODÜL,ÇİMENTOSUZ,KAPLAMASIZ,TİTANYUM,LARGE
07B02A01A01A02A01D | ORTOPEDİ VE TRAVMATOLOJİ,TÜMÖR REZEKSİYON VE REKONSTRÜKSİYON,TIBIA,REZEKSİYON,PROTEZ,STERİL,TIBIAL KOMPONENT,PROKSİMAL MODÜL,ÇİMENTOSUZ,KAPLAMASIZ,TİTANYUM,X LARGE
07B02A01A01A03A01A | ORTOPEDİ VE TRAVMATOLOJİ,TÜMÖR REZEKSİYON VE REKONSTRÜKSİYON,TIBIA,REZEKSİYON,PROTEZ,STERİL,TIBIAL KOMPONENT,PROKSİMAL MODÜL,FULL REZEKSİYON,KAPLAMASIZ,TİTANYUM,SMALL
07B02A01A01A03A01B | ORTOPEDİ VE TRAVMATOLOJİ,TÜMÖR REZEKSİYON VE REKONSTRÜKSİYON,TIBIA,REZEKSİYON,PROTEZ,STERİL,TIBIAL KOMPONENT,PROKSİMAL MODÜL,FULL REZEKSİYON,KAPLAMASIZ,TİTANYUM,MEDIUM
07B02A01A01A03A01C | ORTOPEDİ VE TRAVMATOLOJİ,TÜMÖR REZEKSİYON VE REKONSTRÜKSİYON,TIBIA,REZEKSİYON,PROTEZ,STERİL,TIBIAL KOMPONENT,PROKSİMAL MODÜL,FULL REZEKSİYON,KAPLAMASIZ,TİTANYUM,LARGE
07B02A01A01A03A01D | ORTOPEDİ VE TRAVMATOLOJİ,TÜMÖR REZEKSİYON VE REKONSTRÜKSİYON,TIBIA,REZEKSİYON,PROTEZ,STERİL,TIBIAL KOMPONENT,PROKSİMAL MODÜL,FULL REZEKSİYON,KAPLAMASIZ,TİTANYUM,X LARGE
07B02A01A01A03B01A | ORTOPEDİ VE TRAVMATOLOJİ,TÜMÖR REZEKSİYON VE REKONSTRÜKSİYON,TIBIA,REZEKSİYON,PROTEZ,STERİL,TIBIAL KOMPONENT,PROKSİMAL MODÜL,FULL REZEKSİYON,POROUS,TİTANYUM,SMALL
07B02A01A01A03B01B | ORTOPEDİ VE TRAVMATOLOJİ,TÜMÖR REZEKSİYON VE REKONSTRÜKSİYON,TIBIA,REZEKSİYON,PROTEZ,STERİL,TIBIAL KOMPONENT,PROKSİMAL MODÜL,FULL REZEKSİYON,POROUS,TİTANYUM,MEDIUM
07B02A01A01A03B01C | ORTOPEDİ VE TRAVMATOLOJİ,TÜMÖR REZEKSİYON VE REKONSTRÜKSİYON,TIBIA,REZEKSİYON,PROTEZ,STERİL,TIBIAL KOMPONENT,PROKSİMAL MODÜL,FULL REZEKSİYON,POROUS,TİTANYUM,LARGE
07B02A01A01A03B01D | ORTOPEDİ VE TRAVMATOLOJİ,TÜMÖR REZEKSİYON VE REKONSTRÜKSİYON,TIBIA,REZEKSİYON,PROTEZ,STERİL,TIBIAL KOMPONENT,PROKSİMAL MODÜL,FULL REZEKSİYON,POROUS,TİTANYUM,X LARGE
07B02A01A01A03C01A | ORTOPEDİ VE TRAVMATOLOJİ,TÜMÖR REZEKSİYON VE REKONSTRÜKSİYON,TIBIA,REZEKSİYON,PROTEZ,STERİL,TIBIAL KOMPONENT,PROKSİMAL MODÜL,FULL REZEKSİYON,GÜMÜŞ,TİTANYUM,SMALL
07B02A01A01A03C01B | ORTOPEDİ VE TRAVMATOLOJİ,TÜMÖR REZEKSİYON VE REKONSTRÜKSİYON,TIBIA,REZEKSİYON,PROTEZ,STERİL,TIBIAL KOMPONENT,PROKSİMAL MODÜL,FULL REZEKSİYON,GÜMÜŞ,TİTANYUM,MEDIUM
07B02A01A01A03C01C | ORTOPEDİ VE TRAVMATOLOJİ,TÜMÖR REZEKSİYON VE REKONSTRÜKSİYON,TIBIA,REZEKSİYON,PROTEZ,STERİL,TIBIAL KOMPONENT,PROKSİMAL MODÜL,FULL REZEKSİYON,GÜMÜŞ,TİTANYUM,LARGE
07B02A01A01A03C01D | ORTOPEDİ VE TRAVMATOLOJİ,TÜMÖR REZEKSİYON VE REKONSTRÜKSİYON,TIBIA,REZEKSİYON,PROTEZ,STERİL,TIBIAL KOMPONENT,PROKSİMAL MODÜL,FULL REZEKSİYON,GÜMÜŞ,TİTANYUM,X LARGE
07B02A01A01A03D01A | ORTOPEDİ VE TRAVMATOLOJİ,TÜMÖR REZEKSİYON VE REKONSTRÜKSİYON,TIBIA,REZEKSİYON,PROTEZ,STERİL,TIBIAL KOMPONENT,PROKSİMAL MODÜL,FULL REZEKSİYON,TİTANYUM NİTRAT,TİTANYUM,SMALL
07B02A01A01A03D01B | ORTOPEDİ VE TRAVMATOLOJİ,TÜMÖR REZEKSİYON VE REKONSTRÜKSİYON,TIBIA,REZEKSİYON,PROTEZ,STERİL,TIBIAL KOMPONENT,PROKSİMAL MODÜL,FULL REZEKSİYON,TİTANYUM NİTRAT,TİTANYUM,MEDIUM
07B02A01A01A03D01C | ORTOPEDİ VE TRAVMATOLOJİ,TÜMÖR REZEKSİYON VE REKONSTRÜKSİYON,TIBIA,REZEKSİYON,PROTEZ,STERİL,TIBIAL KOMPONENT,PROKSİMAL MODÜL,FULL REZEKSİYON,TİTANYUM NİTRAT,TİTANYUM,LARGE
07B02A01A01A03D01D | ORTOPEDİ VE TRAVMATOLOJİ,TÜMÖR REZEKSİYON VE REKONSTRÜKSİYON,TIBIA,REZEKSİYON,PROTEZ,STERİL,TIBIAL KOMPONENT,PROKSİMAL MODÜL,FULL REZEKSİYON,TİTANYUM NİTRAT,TİTANYUM,X LARGE
07B02A01A01B01A01A | ORTOPEDİ VE TRAVMATOLOJİ,TÜMÖR REZEKSİYON VE REKONSTRÜKSİYON,TIBIA,REZEKSİYON,PROTEZ,STERİL,TIBIAL KOMPONENT,ANATOMİK PROKSİMAL MODÜL,FULL REZEKSİYON,POROUS,TİTANYUM,SMALL
07B02A01A01B01A01B | ORTOPEDİ VE TRAVMATOLOJİ,TÜMÖR REZEKSİYON VE REKONSTRÜKSİYON,TIBIA,REZEKSİYON,PROTEZ,STERİL,TIBIAL KOMPONENT,ANATOMİK PROKSİMAL MODÜL,FULL REZEKSİYON,POROUS,TİTANYUM,MEDIUM
07B02A01A01B01A01C | ORTOPEDİ VE TRAVMATOLOJİ,TÜMÖR REZEKSİYON VE REKONSTRÜKSİYON,TIBIA,REZEKSİYON,PROTEZ,STERİL,TIBIAL KOMPONENT,ANATOMİK PROKSİMAL MODÜL,FULL REZEKSİYON,POROUS,TİTANYUM,LARGE
07B02A01A01B01A01D | ORTOPEDİ VE TRAVMATOLOJİ,TÜMÖR REZEKSİYON VE REKONSTRÜKSİYON,TIBIA,REZEKSİYON,PROTEZ,STERİL,TIBIAL KOMPONENT,ANATOMİK PROKSİMAL MODÜL,FULL REZEKSİYON,POROUS,TİTANYUM,X LARGE
07B02A01A01C01A01A | ORTOPEDİ VE TRAVMATOLOJİ,TÜMÖR REZEKSİYON VE REKONSTRÜKSİYON,TIBIA,REZEKSİYON,PROTEZ,STERİL,TIBIAL KOMPONENT,KENDİNDEN İNSERTLİ / STEMLİ NON-ANATOMİK,ÇİMENTOLU,KAPLAMASIZ,COCR+PE,X SMALL
07B02A01A01C01A01B | ORTOPEDİ VE TRAVMATOLOJİ,TÜMÖR REZEKSİYON VE REKONSTRÜKSİYON,TIBIA,REZEKSİYON,PROTEZ,STERİL,TIBIAL KOMPONENT,KENDİNDEN İNSERTLİ / STEMLİ NON-ANATOMİK,ÇİMENTOLU,KAPLAMASIZ,COCR+PE,SMALL
07B02A01A01C01A01C | ORTOPEDİ VE TRAVMATOLOJİ,TÜMÖR REZEKSİYON VE REKONSTRÜKSİYON,TIBIA,REZEKSİYON,PROTEZ,STERİL,TIBIAL KOMPONENT,KENDİNDEN İNSERTLİ / STEMLİ NON-ANATOMİK,ÇİMENTOLU,KAPLAMASIZ,COCR+PE,MEDIUM
07B02A01A01C01A01D | ORTOPEDİ VE TRAVMATOLOJİ,TÜMÖR REZEKSİYON VE REKONSTRÜKSİYON,TIBIA,REZEKSİYON,PROTEZ,STERİL,TIBIAL KOMPONENT,KENDİNDEN İNSERTLİ / STEMLİ NON-ANATOMİK,ÇİMENTOLU,KAPLAMASIZ,COCR+PE,LARGE
07B02A01A01D01A01A | ORTOPEDİ VE TRAVMATOLOJİ,TÜMÖR REZEKSİYON VE REKONSTRÜKSİYON,TIBIA,REZEKSİYON,PROTEZ,STERİL,TIBIAL KOMPONENT,KENDİNDEN İNSERTLİ NON-ANATOMİK,ÇİMENTOLU,KAPLAMASIZ,COCR+PE,X SMALL
07B02A01A01D01A01B | ORTOPEDİ VE TRAVMATOLOJİ,TÜMÖR REZEKSİYON VE REKONSTRÜKSİYON,TIBIA,REZEKSİYON,PROTEZ,STERİL,TIBIAL KOMPONENT,KENDİNDEN İNSERTLİ NON-ANATOMİK,ÇİMENTOLU,KAPLAMASIZ,COCR+PE,SMALL
07B02A01A01D01A01C | ORTOPEDİ VE TRAVMATOLOJİ,TÜMÖR REZEKSİYON VE REKONSTRÜKSİYON,TIBIA,REZEKSİYON,PROTEZ,STERİL,TIBIAL KOMPONENT,KENDİNDEN İNSERTLİ NON-ANATOMİK,ÇİMENTOLU,KAPLAMASIZ,COCR+PE,MEDIUM
07B02A01A01D01A01D | ORTOPEDİ VE TRAVMATOLOJİ,TÜMÖR REZEKSİYON VE REKONSTRÜKSİYON,TIBIA,REZEKSİYON,PROTEZ,STERİL,TIBIAL KOMPONENT,KENDİNDEN İNSERTLİ NON-ANATOMİK,ÇİMENTOLU,KAPLAMASIZ,COCR+PE,LARGE
07B02A01A01D02A01A | ORTOPEDİ VE TRAVMATOLOJİ,TÜMÖR REZEKSİYON VE REKONSTRÜKSİYON,TIBIA,REZEKSİYON,PROTEZ,STERİL,TIBIAL KOMPONENT,KENDİNDEN İNSERTLİ NON-ANATOMİK,ÇİMENTOSUZ,KAPLAMASIZ,TİTANYUM-PE,X SMALL
07B02A01A01D02A01B | ORTOPEDİ VE TRAVMATOLOJİ,TÜMÖR REZEKSİYON VE REKONSTRÜKSİYON,TIBIA,REZEKSİYON,PROTEZ,STERİL,TIBIAL KOMPONENT,KENDİNDEN İNSERTLİ NON-ANATOMİK,ÇİMENTOSUZ,KAPLAMASIZ,TİTANYUM-PE,SMALL
07B02A01A01D02A01C | ORTOPEDİ VE TRAVMATOLOJİ,TÜMÖR REZEKSİYON VE REKONSTRÜKSİYON,TIBIA,REZEKSİYON,PROTEZ,STERİL,TIBIAL KOMPONENT,KENDİNDEN İNSERTLİ NON-ANATOMİK,ÇİMENTOSUZ,KAPLAMASIZ,TİTANYUM-PE,MEDIUM
07B02A01A01D02A01D | ORTOPEDİ VE TRAVMATOLOJİ,TÜMÖR REZEKSİYON VE REKONSTRÜKSİYON,TIBIA,REZEKSİYON,PROTEZ,STERİL,TIBIAL KOMPONENT,KENDİNDEN İNSERTLİ NON-ANATOMİK,ÇİMENTOSUZ,KAPLAMASIZ,TİTANYUM-PE,LARGE
07B02A01A01E01A01A | ORTOPEDİ VE TRAVMATOLOJİ,TÜMÖR REZEKSİYON VE REKONSTRÜKSİYON,TIBIA,REZEKSİYON,PROTEZ,STERİL,TIBIAL KOMPONENT,KENDİNDEN İNSERTLİ PROKSİMAL MODÜL,ÇİMENTOSUZ,KAPLAMASIZ,TİTANYUM-PE,SMALL
07B02A01A01E01A01B | ORTOPEDİ VE TRAVMATOLOJİ,TÜMÖR REZEKSİYON VE REKONSTRÜKSİYON,TIBIA,REZEKSİYON,PROTEZ,STERİL,TIBIAL KOMPONENT,KENDİNDEN İNSERTLİ PROKSİMAL MODÜL,ÇİMENTOSUZ,KAPLAMASIZ,TİTANYUM-PE,MEDIUM
07B02A01A01E01A01C | ORTOPEDİ VE TRAVMATOLOJİ,TÜMÖR REZEKSİYON VE REKONSTRÜKSİYON,TIBIA,REZEKSİYON,PROTEZ,STERİL,TIBIAL KOMPONENT,KENDİNDEN İNSERTLİ PROKSİMAL MODÜL,ÇİMENTOSUZ,KAPLAMASIZ,TİTANYUM-PE,LARGE
07B02A01A01E01A01D | ORTOPEDİ VE TRAVMATOLOJİ,TÜMÖR REZEKSİYON VE REKONSTRÜKSİYON,TIBIA,REZEKSİYON,PROTEZ,STERİL,TIBIAL KOMPONENT,KENDİNDEN İNSERTLİ PROKSİMAL MODÜL,ÇİMENTOSUZ,KAPLAMASIZ,TİTANYUM-PE,X LARGE
07B02A01A01E02A01A | ORTOPEDİ VE TRAVMATOLOJİ,TÜMÖR REZEKSİYON VE REKONSTRÜKSİYON,TIBIA,REZEKSİYON,PROTEZ,STERİL,TIBIAL KOMPONENT,KENDİNDEN İNSERTLİ PROKSİMAL MODÜL,FULL REZEKSİYON,KAPLAMASIZ,TİTANYUM-PE,SMALL
07B02A01A01E02A01B | ORTOPEDİ VE TRAVMATOLOJİ,TÜMÖR REZEKSİYON VE REKONSTRÜKSİYON,TIBIA,REZEKSİYON,PROTEZ,STERİL,TIBIAL KOMPONENT,KENDİNDEN İNSERTLİ PROKSİMAL MODÜL,FULL REZEKSİYON,KAPLAMASIZ,TİTANYUM-PE,MEDIUM
07B02A01A01E02A01C | ORTOPEDİ VE TRAVMATOLOJİ,TÜMÖR REZEKSİYON VE REKONSTRÜKSİYON,TIBIA,REZEKSİYON,PROTEZ,STERİL,TIBIAL KOMPONENT,KENDİNDEN İNSERTLİ PROKSİMAL MODÜL,FULL REZEKSİYON,KAPLAMASIZ,TİTANYUM-PE,LARGE
07B02A01A01E02A01D | ORTOPEDİ VE TRAVMATOLOJİ,TÜMÖR REZEKSİYON VE REKONSTRÜKSİYON,TIBIA,REZEKSİYON,PROTEZ,STERİL,TIBIAL KOMPONENT,KENDİNDEN İNSERTLİ PROKSİMAL MODÜL,FULL REZEKSİYON,KAPLAMASIZ,TİTANYUM-PE,X LARGE
07B02A01A01F01A01A | ORTOPEDİ VE TRAVMATOLOJİ,TÜMÖR REZEKSİYON VE REKONSTRÜKSİYON,TIBIA,REZEKSİYON,PROTEZ,STERİL,TIBIAL KOMPONENT,KENDİNDEN STEMLİ NON-ANATOMİK,ÇİMENTOLU,KAPLAMASIZ,COCR,X SMALL
07B02A01A01F01A01B | ORTOPEDİ VE TRAVMATOLOJİ,TÜMÖR REZEKSİYON VE REKONSTRÜKSİYON,TIBIA,REZEKSİYON,PROTEZ,STERİL,TIBIAL KOMPONENT,KENDİNDEN STEMLİ NON-ANATOMİK,ÇİMENTOLU,KAPLAMASIZ,COCR,SMALL
07B02A01A01F01A01C | ORTOPEDİ VE TRAVMATOLOJİ,TÜMÖR REZEKSİYON VE REKONSTRÜKSİYON,TIBIA,REZEKSİYON,PROTEZ,STERİL,TIBIAL KOMPONENT,KENDİNDEN STEMLİ NON-ANATOMİK,ÇİMENTOLU,KAPLAMASIZ,COCR,MEDIUM
07B02A01A01F01A01D | ORTOPEDİ VE TRAVMATOLOJİ,TÜMÖR REZEKSİYON VE REKONSTRÜKSİYON,TIBIA,REZEKSİYON,PROTEZ,STERİL,TIBIAL KOMPONENT,KENDİNDEN STEMLİ NON-ANATOMİK,ÇİMENTOLU,KAPLAMASIZ,COCR,LARGE
07B02A01A01F01B01A | ORTOPEDİ VE TRAVMATOLOJİ,TÜMÖR REZEKSİYON VE REKONSTRÜKSİYON,TIBIA,REZEKSİYON,PROTEZ,STERİL,TIBIAL KOMPONENT,KENDİNDEN STEMLİ NON-ANATOMİK,ÇİMENTOLU,TİTANYUM NİTRAT,COCR,X SMALL
07B02A01A01F01B01B | ORTOPEDİ VE TRAVMATOLOJİ,TÜMÖR REZEKSİYON VE REKONSTRÜKSİYON,TIBIA,REZEKSİYON,PROTEZ,STERİL,TIBIAL KOMPONENT,KENDİNDEN STEMLİ NON-ANATOMİK,ÇİMENTOLU,TİTANYUM NİTRAT,COCR,SMALL
07B02A01A01F01B01C | ORTOPEDİ VE TRAVMATOLOJİ,TÜMÖR REZEKSİYON VE REKONSTRÜKSİYON,TIBIA,REZEKSİYON,PROTEZ,STERİL,TIBIAL KOMPONENT,KENDİNDEN STEMLİ NON-ANATOMİK,ÇİMENTOLU,TİTANYUM NİTRAT,COCR,MEDIUM
07B02A01A01F01B01D | ORTOPEDİ VE TRAVMATOLOJİ,TÜMÖR REZEKSİYON VE REKONSTRÜKSİYON,TIBIA,REZEKSİYON,PROTEZ,STERİL,TIBIAL KOMPONENT,KENDİNDEN STEMLİ NON-ANATOMİK,ÇİMENTOLU,TİTANYUM NİTRAT,COCR,LARGE
07B02A01A01F02A01A | ORTOPEDİ VE TRAVMATOLOJİ,TÜMÖR REZEKSİYON VE REKONSTRÜKSİYON,TIBIA,REZEKSİYON,PROTEZ,STERİL,TIBIAL KOMPONENT,KENDİNDEN STEMLİ NON-ANATOMİK,ÇİMENTOSUZ,KAPLAMASIZ,COCR,X SMALL
07B02A01A01F02A01B | ORTOPEDİ VE TRAVMATOLOJİ,TÜMÖR REZEKSİYON VE REKONSTRÜKSİYON,TIBIA,REZEKSİYON,PROTEZ,STERİL,TIBIAL KOMPONENT,KENDİNDEN STEMLİ NON-ANATOMİK,ÇİMENTOSUZ,KAPLAMASIZ,COCR,SMALL
07B02A01A01F02A01C | ORTOPEDİ VE TRAVMATOLOJİ,TÜMÖR REZEKSİYON VE REKONSTRÜKSİYON,TIBIA,REZEKSİYON,PROTEZ,STERİL,TIBIAL KOMPONENT,KENDİNDEN STEMLİ NON-ANATOMİK,ÇİMENTOSUZ,KAPLAMASIZ,COCR,MEDIUM
07B02A01A01F02A01D | ORTOPEDİ VE TRAVMATOLOJİ,TÜMÖR REZEKSİYON VE REKONSTRÜKSİYON,TIBIA,REZEKSİYON,PROTEZ,STERİL,TIBIAL KOMPONENT,KENDİNDEN STEMLİ NON-ANATOMİK,ÇİMENTOSUZ,KAPLAMASIZ,COCR,LARGE
07B02A01A01F02B01A | ORTOPEDİ VE TRAVMATOLOJİ,TÜMÖR REZEKSİYON VE REKONSTRÜKSİYON,TIBIA,REZEKSİYON,PROTEZ,STERİL,TIBIAL KOMPONENT,KENDİNDEN STEMLİ NON-ANATOMİK,ÇİMENTOSUZ,TİTANYUM NİTRAT,COCR,X SMALL
07B02A01A01F02B01B | ORTOPEDİ VE TRAVMATOLOJİ,TÜMÖR REZEKSİYON VE REKONSTRÜKSİYON,TIBIA,REZEKSİYON,PROTEZ,STERİL,TIBIAL KOMPONENT,KENDİNDEN STEMLİ NON-ANATOMİK,ÇİMENTOSUZ,TİTANYUM NİTRAT,COCR,SMALL
07B02A01A01F02B01C | ORTOPEDİ VE TRAVMATOLOJİ,TÜMÖR REZEKSİYON VE REKONSTRÜKSİYON,TIBIA,REZEKSİYON,PROTEZ,STERİL,TIBIAL KOMPONENT,KENDİNDEN STEMLİ NON-ANATOMİK,ÇİMENTOSUZ,TİTANYUM NİTRAT,COCR,MEDIUM
07B02A01A01F02B01D | ORTOPEDİ VE TRAVMATOLOJİ,TÜMÖR REZEKSİYON VE REKONSTRÜKSİYON,TIBIA,REZEKSİYON,PROTEZ,STERİL,TIBIAL KOMPONENT,KENDİNDEN STEMLİ NON-ANATOMİK,ÇİMENTOSUZ,TİTANYUM NİTRAT,COCR,LARGE
07B02A02A01A00A01A | ORTOPEDİ VE TRAVMATOLOJİ,TÜMÖR REZEKSİYON VE REKONSTRÜKSİYON,TIBIA,REZEKSİYON,SEGMENT,STERİL,UZATMA PARÇASI,TİBİAL STEM İÇİN,,KAPLAMASIZ,COCR,TÜM BOYLAR
07B02A02A02X00A01A | ORTOPEDİ VE TRAVMATOLOJİ,TÜMÖR REZEKSİYON VE REKONSTRÜKSİYON,TIBIA,REZEKSİYON,SEGMENT,STERİL,UZATMA MODÜLÜ,,,KAPLAMASIZ,TİTANYUM,SMALL
07B02A02A02X00A01B | ORTOPEDİ VE TRAVMATOLOJİ,TÜMÖR REZEKSİYON VE REKONSTRÜKSİYON,TIBIA,REZEKSİYON,SEGMENT,STERİL,UZATMA MODÜLÜ,,,KAPLAMASIZ,TİTANYUM,MEDIUM
07B02A02A02X00A01C | ORTOPEDİ VE TRAVMATOLOJİ,TÜMÖR REZEKSİYON VE REKONSTRÜKSİYON,TIBIA,REZEKSİYON,SEGMENT,STERİL,UZATMA MODÜLÜ,,,KAPLAMASIZ,TİTANYUM,LARGE
07B02A02A02X00B01A | ORTOPEDİ VE TRAVMATOLOJİ,TÜMÖR REZEKSİYON VE REKONSTRÜKSİYON,TIBIA,REZEKSİYON,SEGMENT,STERİL,UZATMA MODÜLÜ,,,POROUS,TİTANYUM,SMALL
07B02A02A02X00B01B | ORTOPEDİ VE TRAVMATOLOJİ,TÜMÖR REZEKSİYON VE REKONSTRÜKSİYON,TIBIA,REZEKSİYON,SEGMENT,STERİL,UZATMA MODÜLÜ,,,POROUS,TİTANYUM,MEDIUM
07B02A02A02X00B01C | ORTOPEDİ VE TRAVMATOLOJİ,TÜMÖR REZEKSİYON VE REKONSTRÜKSİYON,TIBIA,REZEKSİYON,SEGMENT,STERİL,UZATMA MODÜLÜ,,,POROUS,TİTANYUM,LARGE
07B02A02A02X00C01A | ORTOPEDİ VE TRAVMATOLOJİ,TÜMÖR REZEKSİYON VE REKONSTRÜKSİYON,TIBIA,REZEKSİYON,SEGMENT,STERİL,UZATMA MODÜLÜ,,,GÜMÜŞ,TİTANYUM,SMALL
07B02A02A02X00C01B | ORTOPEDİ VE TRAVMATOLOJİ,TÜMÖR REZEKSİYON VE REKONSTRÜKSİYON,TIBIA,REZEKSİYON,SEGMENT,STERİL,UZATMA MODÜLÜ,,,GÜMÜŞ,TİTANYUM,MEDIUM
07B02A02A02X00C01C | ORTOPEDİ VE TRAVMATOLOJİ,TÜMÖR REZEKSİYON VE REKONSTRÜKSİYON,TIBIA,REZEKSİYON,SEGMENT,STERİL,UZATMA MODÜLÜ,,,GÜMÜŞ,TİTANYUM,LARGE
07B02A02A03A01A01A | ORTOPEDİ VE TRAVMATOLOJİ,TÜMÖR REZEKSİYON VE REKONSTRÜKSİYON,TIBIA,REZEKSİYON,SEGMENT,STERİL,SPACER,PROKSİMAL TİBİA,NON-ANATOMİK,UHMWPE,POLİETİLEN,TÜM BOYLAR
07B02A03A01X01A01A | ORTOPEDİ VE TRAVMATOLOJİ,TÜMÖR REZEKSİYON VE REKONSTRÜKSİYON,TIBIA,REZEKSİYON,STEM,STERİL,TIBIAL STEM,,ÇİMENTOLU,KAPLAMASIZ,COCR,X SMALL
07B02A03A01X01A01B | ORTOPEDİ VE TRAVMATOLOJİ,TÜMÖR REZEKSİYON VE REKONSTRÜKSİYON,TIBIA,REZEKSİYON,STEM,STERİL,TIBIAL STEM,,ÇİMENTOLU,KAPLAMASIZ,COCR,SMALL
07B02A03A01X01A01C | ORTOPEDİ VE TRAVMATOLOJİ,TÜMÖR REZEKSİYON VE REKONSTRÜKSİYON,TIBIA,REZEKSİYON,STEM,STERİL,TIBIAL STEM,,ÇİMENTOLU,KAPLAMASIZ,COCR,MEDIUM - SMALL
07B02A03A01X01A01D | ORTOPEDİ VE TRAVMATOLOJİ,TÜMÖR REZEKSİYON VE REKONSTRÜKSİYON,TIBIA,REZEKSİYON,STEM,STERİL,TIBIAL STEM,,ÇİMENTOLU,KAPLAMASIZ,COCR,MEDIUM
07B02A03A01X01A01E | ORTOPEDİ VE TRAVMATOLOJİ,TÜMÖR REZEKSİYON VE REKONSTRÜKSİYON,TIBIA,REZEKSİYON,STEM,STERİL,TIBIAL STEM,,ÇİMENTOLU,KAPLAMASIZ,COCR,LARGE
07B02A03A01X01A01F | ORTOPEDİ VE TRAVMATOLOJİ,TÜMÖR REZEKSİYON VE REKONSTRÜKSİYON,TIBIA,REZEKSİYON,STEM,STERİL,TIBIAL STEM,,ÇİMENTOLU,KAPLAMASIZ,COCR,X LARGE
07B02A03A01X01A01G | ORTOPEDİ VE TRAVMATOLOJİ,TÜMÖR REZEKSİYON VE REKONSTRÜKSİYON,TIBIA,REZEKSİYON,STEM,STERİL,TIBIAL STEM,,ÇİMENTOLU,KAPLAMASIZ,COCR,XX LARGE
07B02A03A01X02A01A | ORTOPEDİ VE TRAVMATOLOJİ,TÜMÖR REZEKSİYON VE REKONSTRÜKSİYON,TIBIA,REZEKSİYON,STEM,STERİL,TIBIAL STEM,,ÇİMENTOSUZ,POROUS,TİTANYUM,X SMALL
07B02A03A01X02A01B | ORTOPEDİ VE TRAVMATOLOJİ,TÜMÖR REZEKSİYON VE REKONSTRÜKSİYON,TIBIA,REZEKSİYON,STEM,STERİL,TIBIAL STEM,,ÇİMENTOSUZ,POROUS,TİTANYUM,SMALL
07B02A03A01X02A01C | ORTOPEDİ VE TRAVMATOLOJİ,TÜMÖR REZEKSİYON VE REKONSTRÜKSİYON,TIBIA,REZEKSİYON,STEM,STERİL,TIBIAL STEM,,ÇİMENTOSUZ,POROUS,TİTANYUM,MEDIUM - SMALL
07B02A03A01X02A01D | ORTOPEDİ VE TRAVMATOLOJİ,TÜMÖR REZEKSİYON VE REKONSTRÜKSİYON,TIBIA,REZEKSİYON,STEM,STERİL,TIBIAL STEM,,ÇİMENTOSUZ,POROUS,TİTANYUM,MEDIUM
07B02A03A01X02A01E | ORTOPEDİ VE TRAVMATOLOJİ,TÜMÖR REZEKSİYON VE REKONSTRÜKSİYON,TIBIA,REZEKSİYON,STEM,STERİL,TIBIAL STEM,,ÇİMENTOSUZ,POROUS,TİTANYUM,LARGE
07B02A03A01X02A01F | ORTOPEDİ VE TRAVMATOLOJİ,TÜMÖR REZEKSİYON VE REKONSTRÜKSİYON,TIBIA,REZEKSİYON,STEM,STERİL,TIBIAL STEM,,ÇİMENTOSUZ,POROUS,TİTANYUM,X LARGE
07B02A03A01X02A01G | ORTOPEDİ VE TRAVMATOLOJİ,TÜMÖR REZEKSİYON VE REKONSTRÜKSİYON,TIBIA,REZEKSİYON,STEM,STERİL,TIBIAL STEM,,ÇİMENTOSUZ,POROUS,TİTANYUM,XX LARGE
07B02A03A01X02B01A | ORTOPEDİ VE TRAVMATOLOJİ,TÜMÖR REZEKSİYON VE REKONSTRÜKSİYON,TIBIA,REZEKSİYON,STEM,STERİL,TIBIAL STEM,,ÇİMENTOSUZ,POR + HA,TİTANYUM,X SMALL
07B02A03A01X02B01B | ORTOPEDİ VE TRAVMATOLOJİ,TÜMÖR REZEKSİYON VE REKONSTRÜKSİYON,TIBIA,REZEKSİYON,STEM,STERİL,TIBIAL STEM,,ÇİMENTOSUZ,POR + HA,TİTANYUM,SMALL
07B02A03A01X02B01C | ORTOPEDİ VE TRAVMATOLOJİ,TÜMÖR REZEKSİYON VE REKONSTRÜKSİYON,TIBIA,REZEKSİYON,STEM,STERİL,TIBIAL STEM,,ÇİMENTOSUZ,POR + HA,TİTANYUM,MEDIUM - SMALL
07B02A03A01X02B01D | ORTOPEDİ VE TRAVMATOLOJİ,TÜMÖR REZEKSİYON VE REKONSTRÜKSİYON,TIBIA,REZEKSİYON,STEM,STERİL,TIBIAL STEM,,ÇİMENTOSUZ,POR + HA,TİTANYUM,MEDIUM
07B02A03A01X02B01E | ORTOPEDİ VE TRAVMATOLOJİ,TÜMÖR REZEKSİYON VE REKONSTRÜKSİYON,TIBIA,REZEKSİYON,STEM,STERİL,TIBIAL STEM,,ÇİMENTOSUZ,POR + HA,TİTANYUM,LARGE
07B02A03A01X02B01F | ORTOPEDİ VE TRAVMATOLOJİ,TÜMÖR REZEKSİYON VE REKONSTRÜKSİYON,TIBIA,REZEKSİYON,STEM,STERİL,TIBIAL STEM,,ÇİMENTOSUZ,POR + HA,TİTANYUM,X LARGE
07B02A03A01X02B01G | ORTOPEDİ VE TRAVMATOLOJİ,TÜMÖR REZEKSİYON VE REKONSTRÜKSİYON,TIBIA,REZEKSİYON,STEM,STERİL,TIBIAL STEM,,ÇİMENTOSUZ,POR + HA,TİTANYUM,XX LARGE
07B02A04A01A01A01A | ORTOPEDİ VE TRAVMATOLOJİ,TÜMÖR REZEKSİYON VE REKONSTRÜKSİYON,TIBIA,REZEKSİYON,VİDA,STERİL,UZATMA PARÇASI,ARA BAĞLANTI,TEPE VİDASI,KAPLAMASIZ,TİTANYUM,TÜM BOYLAR
07B02A05A01A00A01A | ORTOPEDİ VE TRAVMATOLOJİ,TÜMÖR REZEKSİYON VE REKONSTRÜKSİYON,TIBIA,REZEKSİYON,WEDGE,STERİL,WEDGE,SEGMENT,,KAPLAMASIZ,TİTANYUM,SMALL
07B02A05A01A00A01B | ORTOPEDİ VE TRAVMATOLOJİ,TÜMÖR REZEKSİYON VE REKONSTRÜKSİYON,TIBIA,REZEKSİYON,WEDGE,STERİL,WEDGE,SEGMENT,,KAPLAMASIZ,TİTANYUM,MEDIUM
07B02A05A01A00A01C | ORTOPEDİ VE TRAVMATOLOJİ,TÜMÖR REZEKSİYON VE REKONSTRÜKSİYON,TIBIA,REZEKSİYON,WEDGE,STERİL,WEDGE,SEGMENT,,KAPLAMASIZ,TİTANYUM,LARGE
07B02A05A01A00B01A | ORTOPEDİ VE TRAVMATOLOJİ,TÜMÖR REZEKSİYON VE REKONSTRÜKSİYON,TIBIA,REZEKSİYON,WEDGE,STERİL,WEDGE,SEGMENT,,UHMWPE,POLİETİLEN,SMALL
07B02A05A01A00B01B | ORTOPEDİ VE TRAVMATOLOJİ,TÜMÖR REZEKSİYON VE REKONSTRÜKSİYON,TIBIA,REZEKSİYON,WEDGE,STERİL,WEDGE,SEGMENT,,UHMWPE,POLİETİLEN,MEDIUM
07B02A05A01A00B01C | ORTOPEDİ VE TRAVMATOLOJİ,TÜMÖR REZEKSİYON VE REKONSTRÜKSİYON,TIBIA,REZEKSİYON,WEDGE,STERİL,WEDGE,SEGMENT,,UHMWPE,POLİETİLEN,LARGE
07B02A06A01A01A01A | ORTOPEDİ VE TRAVMATOLOJİ,TÜMÖR REZEKSİYON VE REKONSTRÜKSİYON,TIBIA,REZEKSİYON,EXPANDABLE TELESCOPE MODUL,STERİL,TIBIAL KOMPONENT,PROKSİMAL TİBİA XPAND MODÜL,FULL REZEKSİYON,GÜMÜŞ,TİTANYUM,TÜM BOYLAR
07B02A06A02A00A01A | ORTOPEDİ VE TRAVMATOLOJİ,TÜMÖR REZEKSİYON VE REKONSTRÜKSİYON,TIBIA,REZEKSİYON,EXPANDABLE TELESCOPE MODUL,STERİL,TIBIAL KOMPONENT ARA BAĞLANTI / ELONGATION,EXPANDABLE TELESCOPE MODUL UZATMA PARCASI,,GÜMÜŞ,TİTANYUM,TÜM BOYLAR
07B02A06A01A01A02A | ORTOPEDİ VE TRAVMATOLOJİ,TÜMÖR REZEKSİYON VE REKONSTRÜKSİYON,TIBIA,REZEKSİYON,EXPANDABLE TELESCOPE MODUL,STERİL,TIBIAL KOMPONENT,PROKSİMAL TİBİA XPAND MODÜL,FULL REZEKSİYON,GÜMÜŞ,COCR,TÜM BOYLAR
07B02A06A02A00A02A | ORTOPEDİ VE TRAVMATOLOJİ,TÜMÖR REZEKSİYON VE REKONSTRÜKSİYON,TIBIA,REZEKSİYON,EXPANDABLE TELESCOPE MODUL,STERİL,TIBIAL KOMPONENT ARA BAĞLANTI / ELONGATION,EXPANDABLE TELESCOPE MODUL UZATMA PARCASI,,GÜMÜŞ,COCR,TÜM BOYLAR
07B02A07A01X01A01A | ORTOPEDİ VE TRAVMATOLOJİ,TÜMÖR REZEKSİYON VE REKONSTRÜKSİYON,TIBIA,REZEKSİYON,ARTRODEZ,STERİL,TIBIAL KOMPONENT,,ÇİMENTOLU,KAPLAMASIZ,COCR+PE,TÜM BOYLAR
07B02A01A01F03A02A | ORTOPEDİ VE TRAVMATOLOJİ,TÜMÖR REZEKSİYON VE REKONSTRÜKSİYON,TIBIA,REZEKSİYON,PROTEZ,STERİL,TIBIAL KOMPONENT,KENDİNDEN STEMLİ NON-ANATOMİK,PROXIMAL TIBIA / GROWING TIBIAL PLATEU,KAPLAMASIZ,TİTANYUM,TÜM BOYLAR
07B02A01A01F03A01A | ORTOPEDİ VE TRAVMATOLOJİ,TÜMÖR REZEKSİYON VE REKONSTRÜKSİYON,TIBIA,REZEKSİYON,PROTEZ,STERİL,TIBIAL KOMPONENT,KENDİNDEN STEMLİ NON-ANATOMİK,PROXIMAL TIBIA / GROWING TIBIAL PLATEU,KAPLAMASIZ,COCR,TÜM BOYLAR
07B03A01A01A01A01A | ORTOPEDİ VE TRAVMATOLOJİ,TÜMÖR REZEKSİYON VE REKONSTRÜKSİYON,FEMUR + TIBIA,REZEKSİYON,PROTEZ,STERİL,FEMORAL + TIBIAL KOMPONENET,MENTEŞELİ,ROTASYONSUZ,KAPLAMASIZ,COCR+PE,TÜM BOYLAR
07B03A01A01A02A01A | ORTOPEDİ VE TRAVMATOLOJİ,TÜMÖR REZEKSİYON VE REKONSTRÜKSİYON,FEMUR + TIBIA,REZEKSİYON,PROTEZ,STERİL,FEMORAL + TIBIAL KOMPONENET,MENTEŞELİ,ROTASYONLU,KAPLAMASIZ,COCR+PE,TÜM BOYLAR
07B03A01A01B01A01A | ORTOPEDİ VE TRAVMATOLOJİ,TÜMÖR REZEKSİYON VE REKONSTRÜKSİYON,FEMUR + TIBIA,REZEKSİYON,PROTEZ,STERİL,FEMORAL + TIBIAL KOMPONENET,MENTEŞELİ / ANATOMİK / KENDİNDEN İNSERTLİ / FEMUR FULL REZEKSİYON,ROTASYONSUZ,KAPLAMASIZ,COCR+PE,TÜM BOYLAR
07B03A01A01B02A01A | ORTOPEDİ VE TRAVMATOLOJİ,TÜMÖR REZEKSİYON VE REKONSTRÜKSİYON,FEMUR + TIBIA,REZEKSİYON,PROTEZ,STERİL,FEMORAL + TIBIAL KOMPONENET,MENTEŞELİ / ANATOMİK / KENDİNDEN İNSERTLİ / FEMUR FULL REZEKSİYON,ROTASYONLU,KAPLAMASIZ,COCR+PE,TÜM BOYLAR
07B03A01A01C01A01A | ORTOPEDİ VE TRAVMATOLOJİ,TÜMÖR REZEKSİYON VE REKONSTRÜKSİYON,FEMUR + TIBIA,REZEKSİYON,PROTEZ,STERİL,FEMORAL + TIBIAL KOMPONENET,MENTEŞELİ / ANATOMİK / KENDİNDEN İNSERTLİ / FEMUR İNTRAKONDÜLER,ROTASYONSUZ,KAPLAMASIZ,COCR+PE,TÜM BOYLAR
07B03A01A01C02A01A | ORTOPEDİ VE TRAVMATOLOJİ,TÜMÖR REZEKSİYON VE REKONSTRÜKSİYON,FEMUR + TIBIA,REZEKSİYON,PROTEZ,STERİL,FEMORAL + TIBIAL KOMPONENET,MENTEŞELİ / ANATOMİK / KENDİNDEN İNSERTLİ / FEMUR İNTRAKONDÜLER,ROTASYONLU,KAPLAMASIZ,COCR+PE,TÜM BOYLAR
07B03A01A01D01A01A | ORTOPEDİ VE TRAVMATOLOJİ,TÜMÖR REZEKSİYON VE REKONSTRÜKSİYON,FEMUR + TIBIA,REZEKSİYON,PROTEZ,STERİL,FEMORAL + TIBIAL KOMPONENET,MENTEŞELİ / KENDİNDEN İNSERTLİ / FEMUR FULL REZEKSİYON,ROTASYONSUZ,KAPLAMASIZ,COCR+PE,TÜM BOYLAR
07B03A01A01D02A01A | ORTOPEDİ VE TRAVMATOLOJİ,TÜMÖR REZEKSİYON VE REKONSTRÜKSİYON,FEMUR + TIBIA,REZEKSİYON,PROTEZ,STERİL,FEMORAL + TIBIAL KOMPONENET,MENTEŞELİ / KENDİNDEN İNSERTLİ / FEMUR FULL REZEKSİYON,ROTASYONLU,KAPLAMASIZ,COCR+PE,TÜM BOYLAR
07B03A01A01E01A01A | ORTOPEDİ VE TRAVMATOLOJİ,TÜMÖR REZEKSİYON VE REKONSTRÜKSİYON,FEMUR + TIBIA,REZEKSİYON,PROTEZ,STERİL,FEMORAL + TIBIAL KOMPONENET,MENTEŞELİ / KENDİNDEN İNSERTLİ / FEMUR İNTRAKONDÜLER,ROTASYONSUZ,KAPLAMASIZ,COCR+PE,TÜM BOYLAR
07B03A01A01E02A01A | ORTOPEDİ VE TRAVMATOLOJİ,TÜMÖR REZEKSİYON VE REKONSTRÜKSİYON,FEMUR + TIBIA,REZEKSİYON,PROTEZ,STERİL,FEMORAL + TIBIAL KOMPONENET,MENTEŞELİ / KENDİNDEN İNSERTLİ / FEMUR İNTRAKONDÜLER,ROTASYONLU,KAPLAMASIZ,COCR+PE,TÜM BOYLAR
07B03A01A02A01A01A | ORTOPEDİ VE TRAVMATOLOJİ,TÜMÖR REZEKSİYON VE REKONSTRÜKSİYON,FEMUR + TIBIA,REZEKSİYON,PROTEZ,STERİL,PROTEZ,CUSTOM MADE,KENDİNDEN UZAYABİLEN,KAPLAMASIZ,TİTANYUM-COCRMO-UHMWPE,TÜM BOYLAR
07B03A02A01A01A01A | ORTOPEDİ VE TRAVMATOLOJİ,TÜMÖR REZEKSİYON VE REKONSTRÜKSİYON,FEMUR + TIBIA,REZEKSİYON,HINGE,STERİL,BAĞLANTI PARÇASI,MENTEŞE,ANATOMİK,KAPLAMASIZ,PEEK-PE,TÜM BOYLAR
07B03A02A01A00A01A | ORTOPEDİ VE TRAVMATOLOJİ,TÜMÖR REZEKSİYON VE REKONSTRÜKSİYON,FEMUR + TIBIA,REZEKSİYON,HINGE,STERİL,BAĞLANTI PARÇASI,MENTEŞE,,KAPLAMASIZ,COCR+PE,SMALL
07B03A02A01A00A01B | ORTOPEDİ VE TRAVMATOLOJİ,TÜMÖR REZEKSİYON VE REKONSTRÜKSİYON,FEMUR + TIBIA,REZEKSİYON,HINGE,STERİL,BAĞLANTI PARÇASI,MENTEŞE,,KAPLAMASIZ,COCR+PE,MEDIUM
07B03A02A01A00A01C | ORTOPEDİ VE TRAVMATOLOJİ,TÜMÖR REZEKSİYON VE REKONSTRÜKSİYON,FEMUR + TIBIA,REZEKSİYON,HINGE,STERİL,BAĞLANTI PARÇASI,MENTEŞE,,KAPLAMASIZ,COCR+PE,LARGE
07B03A02A01A00A01D | ORTOPEDİ VE TRAVMATOLOJİ,TÜMÖR REZEKSİYON VE REKONSTRÜKSİYON,FEMUR + TIBIA,REZEKSİYON,HINGE,STERİL,BAĞLANTI PARÇASI,MENTEŞE,,KAPLAMASIZ,COCR+PE,X LARGE
07B03A03A01A01A01A | ORTOPEDİ VE TRAVMATOLOJİ,TÜMÖR REZEKSİYON VE REKONSTRÜKSİYON,FEMUR + TIBIA,REZEKSİYON,LINER,STERİL,FEMORAL + TIBIAL EKLEM INSERT,MENTEŞELİ,ROTASYONLU,UHMWPE,POLİETİLEN,TÜM BOYLAR
07B03A03A01A02A01A | ORTOPEDİ VE TRAVMATOLOJİ,TÜMÖR REZEKSİYON VE REKONSTRÜKSİYON,FEMUR + TIBIA,REZEKSİYON,LINER,STERİL,FEMORAL + TIBIAL EKLEM INSERT,MENTEŞELİ,ROTASYONSUZ,UHMWPE,POLİETİLEN,TÜM BOYLAR
07B03A04A01A01A01A | ORTOPEDİ VE TRAVMATOLOJİ,TÜMÖR REZEKSİYON VE REKONSTRÜKSİYON,FEMUR + TIBIA,REZEKSİYON,PLAK,STERİL,UZATMA PARÇASI,ARA BAĞLANTI,DİZ ARTRODEZİ İÇİN TİBİAL PLATO PLAĞI,KAPLAMASIZ,COCR,TÜM BOYLAR
07B03A05A01X00A01A | ORTOPEDİ VE TRAVMATOLOJİ,TÜMÖR REZEKSİYON VE REKONSTRÜKSİYON,FEMUR + TIBIA,REZEKSİYON,RING,STERİL,BAĞLANTI RİNGLERİ,,,KAPLAMASIZ,TİTANYUM,SMALL
07B03A05A01X00A01B | ORTOPEDİ VE TRAVMATOLOJİ,TÜMÖR REZEKSİYON VE REKONSTRÜKSİYON,FEMUR + TIBIA,REZEKSİYON,RING,STERİL,BAĞLANTI RİNGLERİ,,,KAPLAMASIZ,TİTANYUM,MEDIUM
07B03A05A01X00A01C | ORTOPEDİ VE TRAVMATOLOJİ,TÜMÖR REZEKSİYON VE REKONSTRÜKSİYON,FEMUR + TIBIA,REZEKSİYON,RING,STERİL,BAĞLANTI RİNGLERİ,,,KAPLAMASIZ,TİTANYUM,LARGE
07B03A05A01X00A01D | ORTOPEDİ VE TRAVMATOLOJİ,TÜMÖR REZEKSİYON VE REKONSTRÜKSİYON,FEMUR + TIBIA,REZEKSİYON,RING,STERİL,BAĞLANTI RİNGLERİ,,,KAPLAMASIZ,TİTANYUM,X LARGE
07B03A05A01X00B01A | ORTOPEDİ VE TRAVMATOLOJİ,TÜMÖR REZEKSİYON VE REKONSTRÜKSİYON,FEMUR + TIBIA,REZEKSİYON,RING,STERİL,BAĞLANTI RİNGLERİ,,,POROUS,TİTANYUM,SMALL
07B03A05A01X00B01B | ORTOPEDİ VE TRAVMATOLOJİ,TÜMÖR REZEKSİYON VE REKONSTRÜKSİYON,FEMUR + TIBIA,REZEKSİYON,RING,STERİL,BAĞLANTI RİNGLERİ,,,POROUS,TİTANYUM,MEDIUM
07B03A05A01X00B01C | ORTOPEDİ VE TRAVMATOLOJİ,TÜMÖR REZEKSİYON VE REKONSTRÜKSİYON,FEMUR + TIBIA,REZEKSİYON,RING,STERİL,BAĞLANTI RİNGLERİ,,,POROUS,TİTANYUM,LARGE
07B03A05A01X00B01D | ORTOPEDİ VE TRAVMATOLOJİ,TÜMÖR REZEKSİYON VE REKONSTRÜKSİYON,FEMUR + TIBIA,REZEKSİYON,RING,STERİL,BAĞLANTI RİNGLERİ,,,POROUS,TİTANYUM,X LARGE
07B03A06A01A01A01A | ORTOPEDİ VE TRAVMATOLOJİ,TÜMÖR REZEKSİYON VE REKONSTRÜKSİYON,FEMUR + TIBIA,REZEKSİYON,SEGMENT,STERİL,UZATMA PARÇASI,ARA BAĞLANTI,DİYAFİZEL SPACER İÇİN,KAPLAMASIZ,COCR,TÜM BOYLAR
07B03A06A01A01A02A | ORTOPEDİ VE TRAVMATOLOJİ,TÜMÖR REZEKSİYON VE REKONSTRÜKSİYON,FEMUR + TIBIA,REZEKSİYON,SEGMENT,STERİL,UZATMA PARÇASI,ARA BAĞLANTI,DİYAFİZEL SPACER İÇİN,KAPLAMASIZ,TİTANYUM,TÜM BOYLAR
07B03A06A01A01B01A | ORTOPEDİ VE TRAVMATOLOJİ,TÜMÖR REZEKSİYON VE REKONSTRÜKSİYON,FEMUR + TIBIA,REZEKSİYON,SEGMENT,STERİL,UZATMA PARÇASI,ARA BAĞLANTI,DİYAFİZEL SPACER İÇİN,GÜMÜŞ,TİTANYUM,TÜM BOYLAR
07B03A07A01A01A01A | ORTOPEDİ VE TRAVMATOLOJİ,TÜMÖR REZEKSİYON VE REKONSTRÜKSİYON,FEMUR + TIBIA,REZEKSİYON,SPACER,STERİL,UZATMA PARÇASI,ARA BAĞLANTI,DİYAFİZEL SPACER ,GÜMÜŞ,COCR,TÜM BOYLAR
07B03A07A01A02A01A | ORTOPEDİ VE TRAVMATOLOJİ,TÜMÖR REZEKSİYON VE REKONSTRÜKSİYON,FEMUR + TIBIA,REZEKSİYON,SPACER,STERİL,UZATMA PARÇASI,ARA BAĞLANTI,DİZ ARTRODEZİ İÇİN,KAPLAMASIZ,TİTANYUM,TÜM BOYLAR
07B03A07A01A02B01A | ORTOPEDİ VE TRAVMATOLOJİ,TÜMÖR REZEKSİYON VE REKONSTRÜKSİYON,FEMUR + TIBIA,REZEKSİYON,SPACER,STERİL,UZATMA PARÇASI,ARA BAĞLANTI,DİZ ARTRODEZİ İÇİN,GÜMÜŞ,TİTANYUM,TÜM BOYLAR
07B03A07A01B00A01A | ORTOPEDİ VE TRAVMATOLOJİ,TÜMÖR REZEKSİYON VE REKONSTRÜKSİYON,FEMUR + TIBIA,REZEKSİYON,SPACER,STERİL,UZATMA PARÇASI,DİYAFİZEL SPACER,,KAPLAMASIZ,TİTANYUM-PE,TÜM BOYLAR
07B03A07A01B00A02A | ORTOPEDİ VE TRAVMATOLOJİ,TÜMÖR REZEKSİYON VE REKONSTRÜKSİYON,FEMUR + TIBIA,REZEKSİYON,SPACER,STERİL,UZATMA PARÇASI,DİYAFİZEL SPACER,,KAPLAMASIZ,COCR,TÜM BOYLAR
07B03A08A01X00A01A | ORTOPEDİ VE TRAVMATOLOJİ,TÜMÖR REZEKSİYON VE REKONSTRÜKSİYON,FEMUR + TIBIA,REZEKSİYON,VİDA,STERİL,BAĞLANTI VİDALARI,,,KAPLAMASIZ,TİTANYUM,SMALL
07B03A08A01X00A01B | ORTOPEDİ VE TRAVMATOLOJİ,TÜMÖR REZEKSİYON VE REKONSTRÜKSİYON,FEMUR + TIBIA,REZEKSİYON,VİDA,STERİL,BAĞLANTI VİDALARI,,,KAPLAMASIZ,TİTANYUM,MEDIUM
07B03A08A01X00A01C | ORTOPEDİ VE TRAVMATOLOJİ,TÜMÖR REZEKSİYON VE REKONSTRÜKSİYON,FEMUR + TIBIA,REZEKSİYON,VİDA,STERİL,BAĞLANTI VİDALARI,,,KAPLAMASIZ,TİTANYUM,LARGE
07B03A08A01X00A01D | ORTOPEDİ VE TRAVMATOLOJİ,TÜMÖR REZEKSİYON VE REKONSTRÜKSİYON,FEMUR + TIBIA,REZEKSİYON,VİDA,STERİL,BAĞLANTI VİDALARI,,,KAPLAMASIZ,TİTANYUM,X LARGE
07B03A09A01A01X00A | ORTOPEDİ VE TRAVMATOLOJİ,TÜMÖR REZEKSİYON VE REKONSTRÜKSİYON,FEMUR + TIBIA,REZEKSİYON,CONTROL UNIT,STERİL,CONTROL UNIT,CUSTOM MADE,CONTROL UNIT,,,TÜM BOYLAR
07B04A01A01A01A01A | ORTOPEDİ VE TRAVMATOLOJİ,TÜMÖR REZEKSİYON VE REKONSTRÜKSİYON,HUMERUS,REZEKSİYON,PROTEZ,STERİL,HUMERAL KOMPONENT,PROKSİMAL MODÜL,ÇİMENTOLU,KAPLAMASIZ,COCR,SMALL
07B04A01A01A01A01B | ORTOPEDİ VE TRAVMATOLOJİ,TÜMÖR REZEKSİYON VE REKONSTRÜKSİYON,HUMERUS,REZEKSİYON,PROTEZ,STERİL,HUMERAL KOMPONENT,PROKSİMAL MODÜL,ÇİMENTOLU,KAPLAMASIZ,COCR,MEDIUM
07B04A01A01A01A01C | ORTOPEDİ VE TRAVMATOLOJİ,TÜMÖR REZEKSİYON VE REKONSTRÜKSİYON,HUMERUS,REZEKSİYON,PROTEZ,STERİL,HUMERAL KOMPONENT,PROKSİMAL MODÜL,ÇİMENTOLU,KAPLAMASIZ,COCR,LARGE
07B04A01A01A01A01D | ORTOPEDİ VE TRAVMATOLOJİ,TÜMÖR REZEKSİYON VE REKONSTRÜKSİYON,HUMERUS,REZEKSİYON,PROTEZ,STERİL,HUMERAL KOMPONENT,PROKSİMAL MODÜL,ÇİMENTOLU,KAPLAMASIZ,COCR,X LARGE
07B04A01A01A02A01A | ORTOPEDİ VE TRAVMATOLOJİ,TÜMÖR REZEKSİYON VE REKONSTRÜKSİYON,HUMERUS,REZEKSİYON,PROTEZ,STERİL,HUMERAL KOMPONENT,PROKSİMAL MODÜL,ÇİMENTOSUZ,KAPLAMASIZ,TİTANYUM,SMALL
07B04A01A01A02A01B | ORTOPEDİ VE TRAVMATOLOJİ,TÜMÖR REZEKSİYON VE REKONSTRÜKSİYON,HUMERUS,REZEKSİYON,PROTEZ,STERİL,HUMERAL KOMPONENT,PROKSİMAL MODÜL,ÇİMENTOSUZ,KAPLAMASIZ,TİTANYUM,MEDIUM
07B04A01A01A02A01C | ORTOPEDİ VE TRAVMATOLOJİ,TÜMÖR REZEKSİYON VE REKONSTRÜKSİYON,HUMERUS,REZEKSİYON,PROTEZ,STERİL,HUMERAL KOMPONENT,PROKSİMAL MODÜL,ÇİMENTOSUZ,KAPLAMASIZ,TİTANYUM,LARGE
07B04A01A01A02A01D | ORTOPEDİ VE TRAVMATOLOJİ,TÜMÖR REZEKSİYON VE REKONSTRÜKSİYON,HUMERUS,REZEKSİYON,PROTEZ,STERİL,HUMERAL KOMPONENT,PROKSİMAL MODÜL,ÇİMENTOSUZ,KAPLAMASIZ,TİTANYUM,X LARGE
07B04A01A01A02B01A | ORTOPEDİ VE TRAVMATOLOJİ,TÜMÖR REZEKSİYON VE REKONSTRÜKSİYON,HUMERUS,REZEKSİYON,PROTEZ,STERİL,HUMERAL KOMPONENT,PROKSİMAL MODÜL,ÇİMENTOSUZ,POROUS,TİTANYUM,SMALL
07B04A01A01A02B01B | ORTOPEDİ VE TRAVMATOLOJİ,TÜMÖR REZEKSİYON VE REKONSTRÜKSİYON,HUMERUS,REZEKSİYON,PROTEZ,STERİL,HUMERAL KOMPONENT,PROKSİMAL MODÜL,ÇİMENTOSUZ,POROUS,TİTANYUM,MEDIUM
07B04A01A01A02B01C | ORTOPEDİ VE TRAVMATOLOJİ,TÜMÖR REZEKSİYON VE REKONSTRÜKSİYON,HUMERUS,REZEKSİYON,PROTEZ,STERİL,HUMERAL KOMPONENT,PROKSİMAL MODÜL,ÇİMENTOSUZ,POROUS,TİTANYUM,LARGE
07B04A01A01A02B01D | ORTOPEDİ VE TRAVMATOLOJİ,TÜMÖR REZEKSİYON VE REKONSTRÜKSİYON,HUMERUS,REZEKSİYON,PROTEZ,STERİL,HUMERAL KOMPONENT,PROKSİMAL MODÜL,ÇİMENTOSUZ,POROUS,TİTANYUM,X LARGE
07B04A01A01A02C01A | ORTOPEDİ VE TRAVMATOLOJİ,TÜMÖR REZEKSİYON VE REKONSTRÜKSİYON,HUMERUS,REZEKSİYON,PROTEZ,STERİL,HUMERAL KOMPONENT,PROKSİMAL MODÜL,ÇİMENTOSUZ,GÜMÜŞ,TİTANYUM,SMALL
07B04A01A01A02C01B | ORTOPEDİ VE TRAVMATOLOJİ,TÜMÖR REZEKSİYON VE REKONSTRÜKSİYON,HUMERUS,REZEKSİYON,PROTEZ,STERİL,HUMERAL KOMPONENT,PROKSİMAL MODÜL,ÇİMENTOSUZ,GÜMÜŞ,TİTANYUM,MEDIUM
07B04A01A01A02C01C | ORTOPEDİ VE TRAVMATOLOJİ,TÜMÖR REZEKSİYON VE REKONSTRÜKSİYON,HUMERUS,REZEKSİYON,PROTEZ,STERİL,HUMERAL KOMPONENT,PROKSİMAL MODÜL,ÇİMENTOSUZ,GÜMÜŞ,TİTANYUM,LARGE
07B04A01A01A02C01D | ORTOPEDİ VE TRAVMATOLOJİ,TÜMÖR REZEKSİYON VE REKONSTRÜKSİYON,HUMERUS,REZEKSİYON,PROTEZ,STERİL,HUMERAL KOMPONENT,PROKSİMAL MODÜL,ÇİMENTOSUZ,GÜMÜŞ,TİTANYUM,X LARGE
07B04A01A01A03A01A | ORTOPEDİ VE TRAVMATOLOJİ,TÜMÖR REZEKSİYON VE REKONSTRÜKSİYON,HUMERUS,REZEKSİYON,PROTEZ,STERİL,HUMERAL KOMPONENT,PROKSİMAL MODÜL,FULL REZEKSİYON,KAPLAMASIZ,TİTANYUM,SMALL
07B04A01A01A03A01B | ORTOPEDİ VE TRAVMATOLOJİ,TÜMÖR REZEKSİYON VE REKONSTRÜKSİYON,HUMERUS,REZEKSİYON,PROTEZ,STERİL,HUMERAL KOMPONENT,PROKSİMAL MODÜL,FULL REZEKSİYON,KAPLAMASIZ,TİTANYUM,MEDIUM
07B04A01A01A03A01C | ORTOPEDİ VE TRAVMATOLOJİ,TÜMÖR REZEKSİYON VE REKONSTRÜKSİYON,HUMERUS,REZEKSİYON,PROTEZ,STERİL,HUMERAL KOMPONENT,PROKSİMAL MODÜL,FULL REZEKSİYON,KAPLAMASIZ,TİTANYUM,LARGE
07B04A01A01A03A01D | ORTOPEDİ VE TRAVMATOLOJİ,TÜMÖR REZEKSİYON VE REKONSTRÜKSİYON,HUMERUS,REZEKSİYON,PROTEZ,STERİL,HUMERAL KOMPONENT,PROKSİMAL MODÜL,FULL REZEKSİYON,KAPLAMASIZ,TİTANYUM,X LARGE
07B04A01A01B01A01A | ORTOPEDİ VE TRAVMATOLOJİ,TÜMÖR REZEKSİYON VE REKONSTRÜKSİYON,HUMERUS,REZEKSİYON,PROTEZ,STERİL,HUMERAL KOMPONENT,DİSTAL MODÜL,FULL REZEKSİYON,KAPLAMASIZ,TİTANYUM,TÜM BOYLAR
07B04A01A01B01B01A | ORTOPEDİ VE TRAVMATOLOJİ,TÜMÖR REZEKSİYON VE REKONSTRÜKSİYON,HUMERUS,REZEKSİYON,PROTEZ,STERİL,HUMERAL KOMPONENT,DİSTAL MODÜL,FULL REZEKSİYON,GÜMÜŞ,TİTANYUM,TÜM BOYLAR
07B04A02A01A01A01A | ORTOPEDİ VE TRAVMATOLOJİ,TÜMÖR REZEKSİYON VE REKONSTRÜKSİYON,HUMERUS,REZEKSİYON,COUPLING,STERİL,BAĞLANTI PARÇASI,ARA BAĞLANTI,TOTAL HUMERUS DEĞİŞİMİ İÇİN,KAPLAMASIZ,TİTANYUM,TÜM BOYLAR
07B04A02A01A01B01A | ORTOPEDİ VE TRAVMATOLOJİ,TÜMÖR REZEKSİYON VE REKONSTRÜKSİYON,HUMERUS,REZEKSİYON,COUPLING,STERİL,BAĞLANTI PARÇASI,ARA BAĞLANTI,TOTAL HUMERUS DEĞİŞİMİ İÇİN,GÜMÜŞ,TİTANYUM,TÜM BOYLAR
07B04A03A01A00A01A | ORTOPEDİ VE TRAVMATOLOJİ,TÜMÖR REZEKSİYON VE REKONSTRÜKSİYON,HUMERUS,REZEKSİYON,HEAD,STERİL,HUMERAL KOMPONENT,CAP,,KAPLAMASIZ,TİTANYUM,SMALL
07B04A03A01A00A01B | ORTOPEDİ VE TRAVMATOLOJİ,TÜMÖR REZEKSİYON VE REKONSTRÜKSİYON,HUMERUS,REZEKSİYON,HEAD,STERİL,HUMERAL KOMPONENT,CAP,,KAPLAMASIZ,TİTANYUM,MEDIUM
07B04A03A01A00A01C | ORTOPEDİ VE TRAVMATOLOJİ,TÜMÖR REZEKSİYON VE REKONSTRÜKSİYON,HUMERUS,REZEKSİYON,HEAD,STERİL,HUMERAL KOMPONENT,CAP,,KAPLAMASIZ,TİTANYUM,LARGE
07B04A03A01A00B01A | ORTOPEDİ VE TRAVMATOLOJİ,TÜMÖR REZEKSİYON VE REKONSTRÜKSİYON,HUMERUS,REZEKSİYON,HEAD,STERİL,HUMERAL KOMPONENT,CAP,,TİTANYUM NİTRAT,TİTANYUM,SMALL
07B04A03A01A00B01B | ORTOPEDİ VE TRAVMATOLOJİ,TÜMÖR REZEKSİYON VE REKONSTRÜKSİYON,HUMERUS,REZEKSİYON,HEAD,STERİL,HUMERAL KOMPONENT,CAP,,TİTANYUM NİTRAT,TİTANYUM,MEDIUM
07B04A03A01A00B01C | ORTOPEDİ VE TRAVMATOLOJİ,TÜMÖR REZEKSİYON VE REKONSTRÜKSİYON,HUMERUS,REZEKSİYON,HEAD,STERİL,HUMERAL KOMPONENT,CAP,,TİTANYUM NİTRAT,TİTANYUM,LARGE
07B04A03A01B00A01A | ORTOPEDİ VE TRAVMATOLOJİ,TÜMÖR REZEKSİYON VE REKONSTRÜKSİYON,HUMERUS,REZEKSİYON,HEAD,STERİL,HUMERAL KOMPONENT,TERS CAP,,KAPLAMASIZ,TİTANYUM,SMALL
07B04A03A01B00A01B | ORTOPEDİ VE TRAVMATOLOJİ,TÜMÖR REZEKSİYON VE REKONSTRÜKSİYON,HUMERUS,REZEKSİYON,HEAD,STERİL,HUMERAL KOMPONENT,TERS CAP,,KAPLAMASIZ,TİTANYUM,MEDIUM
07B04A03A01B00A01C | ORTOPEDİ VE TRAVMATOLOJİ,TÜMÖR REZEKSİYON VE REKONSTRÜKSİYON,HUMERUS,REZEKSİYON,HEAD,STERİL,HUMERAL KOMPONENT,TERS CAP,,KAPLAMASIZ,TİTANYUM,LARGE
07B04A03A01B00B01A | ORTOPEDİ VE TRAVMATOLOJİ,TÜMÖR REZEKSİYON VE REKONSTRÜKSİYON,HUMERUS,REZEKSİYON,HEAD,STERİL,HUMERAL KOMPONENT,TERS CAP,,TİTANYUM NİTRAT,TİTANYUM,SMALL
07B04A03A01B00B01B | ORTOPEDİ VE TRAVMATOLOJİ,TÜMÖR REZEKSİYON VE REKONSTRÜKSİYON,HUMERUS,REZEKSİYON,HEAD,STERİL,HUMERAL KOMPONENT,TERS CAP,,TİTANYUM NİTRAT,TİTANYUM,MEDIUM
07B04A03A01B00B01C | ORTOPEDİ VE TRAVMATOLOJİ,TÜMÖR REZEKSİYON VE REKONSTRÜKSİYON,HUMERUS,REZEKSİYON,HEAD,STERİL,HUMERAL KOMPONENT,TERS CAP,,TİTANYUM NİTRAT,TİTANYUM,LARGE
07B04A04A01A01A01A | ORTOPEDİ VE TRAVMATOLOJİ,TÜMÖR REZEKSİYON VE REKONSTRÜKSİYON,HUMERUS,REZEKSİYON,SEGMENT,STERİL,BAĞLANTI PARÇASI,ARA BAĞLANTI,PROKSİMAL HUMERUS,KAPLAMASIZ,TİTANYUM,SMALL
07B04A04A01A01A01B | ORTOPEDİ VE TRAVMATOLOJİ,TÜMÖR REZEKSİYON VE REKONSTRÜKSİYON,HUMERUS,REZEKSİYON,SEGMENT,STERİL,BAĞLANTI PARÇASI,ARA BAĞLANTI,PROKSİMAL HUMERUS,KAPLAMASIZ,TİTANYUM,MEDIUM
07B04A04A01A01A01C | ORTOPEDİ VE TRAVMATOLOJİ,TÜMÖR REZEKSİYON VE REKONSTRÜKSİYON,HUMERUS,REZEKSİYON,SEGMENT,STERİL,BAĞLANTI PARÇASI,ARA BAĞLANTI,PROKSİMAL HUMERUS,KAPLAMASIZ,TİTANYUM,LARGE
07B04A04A01A01B01A | ORTOPEDİ VE TRAVMATOLOJİ,TÜMÖR REZEKSİYON VE REKONSTRÜKSİYON,HUMERUS,REZEKSİYON,SEGMENT,STERİL,BAĞLANTI PARÇASI,ARA BAĞLANTI,PROKSİMAL HUMERUS,GÜMÜŞ,TİTANYUM,SMALL
07B04A04A01A01B01B | ORTOPEDİ VE TRAVMATOLOJİ,TÜMÖR REZEKSİYON VE REKONSTRÜKSİYON,HUMERUS,REZEKSİYON,SEGMENT,STERİL,BAĞLANTI PARÇASI,ARA BAĞLANTI,PROKSİMAL HUMERUS,GÜMÜŞ,TİTANYUM,MEDIUM
07B04A04A01A01B01C | ORTOPEDİ VE TRAVMATOLOJİ,TÜMÖR REZEKSİYON VE REKONSTRÜKSİYON,HUMERUS,REZEKSİYON,SEGMENT,STERİL,BAĞLANTI PARÇASI,ARA BAĞLANTI,PROKSİMAL HUMERUS,GÜMÜŞ,TİTANYUM,LARGE
07B04A04A01A02A01A | ORTOPEDİ VE TRAVMATOLOJİ,TÜMÖR REZEKSİYON VE REKONSTRÜKSİYON,HUMERUS,REZEKSİYON,SEGMENT,STERİL,BAĞLANTI PARÇASI,ARA BAĞLANTI,DİSTAL HUMERUS,KAPLAMASIZ,TİTANYUM,SMALL
07B04A04A01A02A01B | ORTOPEDİ VE TRAVMATOLOJİ,TÜMÖR REZEKSİYON VE REKONSTRÜKSİYON,HUMERUS,REZEKSİYON,SEGMENT,STERİL,BAĞLANTI PARÇASI,ARA BAĞLANTI,DİSTAL HUMERUS,KAPLAMASIZ,TİTANYUM,MEDIUM
07B04A04A01A02A01C | ORTOPEDİ VE TRAVMATOLOJİ,TÜMÖR REZEKSİYON VE REKONSTRÜKSİYON,HUMERUS,REZEKSİYON,SEGMENT,STERİL,BAĞLANTI PARÇASI,ARA BAĞLANTI,DİSTAL HUMERUS,KAPLAMASIZ,TİTANYUM,LARGE
07B04A04A02X00A01A | ORTOPEDİ VE TRAVMATOLOJİ,TÜMÖR REZEKSİYON VE REKONSTRÜKSİYON,HUMERUS,REZEKSİYON,SEGMENT,STERİL,UZATMA MODÜLÜ,,,KAPLAMASIZ,TİTANYUM,SMALL
07B04A04A02X00A01B | ORTOPEDİ VE TRAVMATOLOJİ,TÜMÖR REZEKSİYON VE REKONSTRÜKSİYON,HUMERUS,REZEKSİYON,SEGMENT,STERİL,UZATMA MODÜLÜ,,,KAPLAMASIZ,TİTANYUM,MEDIUM
07B04A04A02X00A01C | ORTOPEDİ VE TRAVMATOLOJİ,TÜMÖR REZEKSİYON VE REKONSTRÜKSİYON,HUMERUS,REZEKSİYON,SEGMENT,STERİL,UZATMA MODÜLÜ,,,KAPLAMASIZ,TİTANYUM,LARGE
07B04A04A02X00B01A | ORTOPEDİ VE TRAVMATOLOJİ,TÜMÖR REZEKSİYON VE REKONSTRÜKSİYON,HUMERUS,REZEKSİYON,SEGMENT,STERİL,UZATMA MODÜLÜ,,,GÜMÜŞ,TİTANYUM,SMALL
07B04A04A02X00B01B | ORTOPEDİ VE TRAVMATOLOJİ,TÜMÖR REZEKSİYON VE REKONSTRÜKSİYON,HUMERUS,REZEKSİYON,SEGMENT,STERİL,UZATMA MODÜLÜ,,,GÜMÜŞ,TİTANYUM,MEDIUM
07B04A04A02X00B01C | ORTOPEDİ VE TRAVMATOLOJİ,TÜMÖR REZEKSİYON VE REKONSTRÜKSİYON,HUMERUS,REZEKSİYON,SEGMENT,STERİL,UZATMA MODÜLÜ,,,GÜMÜŞ,TİTANYUM,LARGE
07B04A05A01X01A01A | ORTOPEDİ VE TRAVMATOLOJİ,TÜMÖR REZEKSİYON VE REKONSTRÜKSİYON,HUMERUS,REZEKSİYON,STEM,STERİL,HUMERAL STEM,,ÇİMENTOLU,KAPLAMASIZ,COCR,SMALL
07B04A05A01X01A01B | ORTOPEDİ VE TRAVMATOLOJİ,TÜMÖR REZEKSİYON VE REKONSTRÜKSİYON,HUMERUS,REZEKSİYON,STEM,STERİL,HUMERAL STEM,,ÇİMENTOLU,KAPLAMASIZ,COCR,MEDIUM
07B04A05A01X01A01C | ORTOPEDİ VE TRAVMATOLOJİ,TÜMÖR REZEKSİYON VE REKONSTRÜKSİYON,HUMERUS,REZEKSİYON,STEM,STERİL,HUMERAL STEM,,ÇİMENTOLU,KAPLAMASIZ,COCR,LARGE
07B04A05A01X02A01A | ORTOPEDİ VE TRAVMATOLOJİ,TÜMÖR REZEKSİYON VE REKONSTRÜKSİYON,HUMERUS,REZEKSİYON,STEM,STERİL,HUMERAL STEM,,ÇİMENTOSUZ,POROUS,TİTANYUM,SMALL
07B04A05A01X02A01B | ORTOPEDİ VE TRAVMATOLOJİ,TÜMÖR REZEKSİYON VE REKONSTRÜKSİYON,HUMERUS,REZEKSİYON,STEM,STERİL,HUMERAL STEM,,ÇİMENTOSUZ,POROUS,TİTANYUM,MEDIUM
07B04A05A01X02A01C | ORTOPEDİ VE TRAVMATOLOJİ,TÜMÖR REZEKSİYON VE REKONSTRÜKSİYON,HUMERUS,REZEKSİYON,STEM,STERİL,HUMERAL STEM,,ÇİMENTOSUZ,POROUS,TİTANYUM,LARGE
07B04A06A01A01A01A | ORTOPEDİ VE TRAVMATOLOJİ,TÜMÖR REZEKSİYON VE REKONSTRÜKSİYON,HUMERUS,REZEKSİYON,VİDA,STERİL,BAĞLANTI PARÇASI,PROKSİMAL MODÜL,KİLİTLEME VİDASI,KAPLAMASIZ,TİTANYUM,SMALL
07B04A06A01A01A01B | ORTOPEDİ VE TRAVMATOLOJİ,TÜMÖR REZEKSİYON VE REKONSTRÜKSİYON,HUMERUS,REZEKSİYON,VİDA,STERİL,BAĞLANTI PARÇASI,PROKSİMAL MODÜL,KİLİTLEME VİDASI,KAPLAMASIZ,TİTANYUM,MEDIUM
07B04A06A01A01A01C | ORTOPEDİ VE TRAVMATOLOJİ,TÜMÖR REZEKSİYON VE REKONSTRÜKSİYON,HUMERUS,REZEKSİYON,VİDA,STERİL,BAĞLANTI PARÇASI,PROKSİMAL MODÜL,KİLİTLEME VİDASI,KAPLAMASIZ,TİTANYUM,LARGE
07B04A06A01A01A01D | ORTOPEDİ VE TRAVMATOLOJİ,TÜMÖR REZEKSİYON VE REKONSTRÜKSİYON,HUMERUS,REZEKSİYON,VİDA,STERİL,BAĞLANTI PARÇASI,PROKSİMAL MODÜL,KİLİTLEME VİDASI,KAPLAMASIZ,TİTANYUM,X LARGE
07B05A01A01A01A01A | ORTOPEDİ VE TRAVMATOLOJİ,TÜMÖR REZEKSİYON VE REKONSTRÜKSİYON,ULNA,REZEKSİYON,PROTEZ,STERİL,ULNAR KOMPONENT,PROKSİMAL MODÜL,FULL REZEKSİYON,KAPLAMASIZ,TİTANYUM,TÜM BOYLAR
07B05A01A01B01A01A | ORTOPEDİ VE TRAVMATOLOJİ,TÜMÖR REZEKSİYON VE REKONSTRÜKSİYON,ULNA,REZEKSİYON,PROTEZ,STERİL,ULNAR KOMPONENT,ANATOMİK PROKSİMAL MODÜL,ÇİMENTOLU,KAPLAMASIZ,COCR,TÜM BOYLAR
07B05A01A01B02A01A | ORTOPEDİ VE TRAVMATOLOJİ,TÜMÖR REZEKSİYON VE REKONSTRÜKSİYON,ULNA,REZEKSİYON,PROTEZ,STERİL,ULNAR KOMPONENT,ANATOMİK PROKSİMAL MODÜL,ÇİMENTOSUZ,KAPLAMASIZ,TİTANYUM,TÜM BOYLAR
07B05A02A01X00A01A | ORTOPEDİ VE TRAVMATOLOJİ,TÜMÖR REZEKSİYON VE REKONSTRÜKSİYON,ULNA,REZEKSİYON,LINER,STERİL,ULNAR LINER,,,UHMWPE,POLİETİLEN,TÜM BOYLAR
07B05A01A01C01A01A | ORTOPEDİ VE TRAVMATOLOJİ,TÜMÖR REZEKSİYON VE REKONSTRÜKSİYON,ULNA,REZEKSİYON,PROTEZ,STERİL,ULNAR KOMPONENT,DİSTAL MODÜL,ÇİMENTOSUZ,KAPLAMASIZ,TİTANYUM,TÜM BOYLAR
07B06A01A02A00A01A | ORTOPEDİ VE TRAVMATOLOJİ,TÜMÖR REZEKSİYON VE REKONSTRÜKSİYON,TÜM UYGULAMALAR,REZEKSİYON,PROTEZ,STERİL,PROTEZ,CUSTOM MADE,,KAPLAMASIZ,TİTANYUM-COCRMO-UHMWPE,TÜM BOYLAR
07B07A01A01A01A01A | ORTOPEDİ VE TRAVMATOLOJİ,TÜMÖR REZEKSİYON VE REKONSTRÜKSİYON,SARF,REZEKSİYON,HS DRILL,STERİL,YARDIMCI ÜRÜNLER,ELMAS MATKAP UCU,TEK KULLANIMLIK,KAPLAMASIZ,TİTANYUM,TÜM BOYLAR
07B07A02A01A01A01A | ORTOPEDİ VE TRAVMATOLOJİ,TÜMÖR REZEKSİYON VE REKONSTRÜKSİYON,SARF,REZEKSİYON,POLYTY,STERİL,YARDIMCI ÜRÜNLER,ATTACHMENT TUBE,TÜM EKLEM PROTEZLERİ İÇİN,KAPLAMASIZ,PET,TÜM BOYLAR
07C01A01A01A01X01A | ORTOPEDİ VE TRAVMATOLOJİ,TRAVMA,BÜYÜK KIRIKLAR,İNTERNAL FİKSASYON,BÜYÜK (LARGE) PLAKLAR,NON-STERİL,DCP,4.5MM KİLİTSİZ VİDA İÇİN,AÇILI DISTAL TIBIA YÜKSEK OSTEOTOMİ PLAKLARI,,ÇELİK,TÜM BOYLAR
07C01A01A01A02X01A | ORTOPEDİ VE TRAVMATOLOJİ,TRAVMA,BÜYÜK KIRIKLAR,İNTERNAL FİKSASYON,BÜYÜK (LARGE) PLAKLAR,NON-STERİL,DCP,4.5MM KİLİTSİZ VİDA İÇİN,AÇILI FEMUR YÜKSEK OSTEOTOMİ PLAKLARI,,ÇELİK,TÜM BOYLAR
07C01A01A01A03X01A | ORTOPEDİ VE TRAVMATOLOJİ,TRAVMA,BÜYÜK KIRIKLAR,İNTERNAL FİKSASYON,BÜYÜK (LARGE) PLAKLAR,NON-STERİL,DCP,4.5MM KİLİTSİZ VİDA İÇİN,AÇILI MEDIAL TIBIA YÜKSEK OSTEOTOMİ PLAKLARI,,ÇELİK,TÜM BOYLAR
07C01A01A01A03X02A | ORTOPEDİ VE TRAVMATOLOJİ,TRAVMA,BÜYÜK KIRIKLAR,İNTERNAL FİKSASYON,BÜYÜK (LARGE) PLAKLAR,NON-STERİL,DCP,4.5MM KİLİTSİZ VİDA İÇİN,AÇILI MEDIAL TIBIA YÜKSEK OSTEOTOMİ PLAKLARI,,TİTANYUM,TÜM BOYLAR
07C01A01A01A04X01A | ORTOPEDİ VE TRAVMATOLOJİ,TRAVMA,BÜYÜK KIRIKLAR,İNTERNAL FİKSASYON,BÜYÜK (LARGE) PLAKLAR,NON-STERİL,DCP,4.5MM KİLİTSİZ VİDA İÇİN,DISTAL TIBIA YÜKSEK OSTEOTOMİ PLAKLARI,,ÇELİK,TÜM BOYLAR
07C01A01A01A05X01A | ORTOPEDİ VE TRAVMATOLOJİ,TRAVMA,BÜYÜK KIRIKLAR,İNTERNAL FİKSASYON,BÜYÜK (LARGE) PLAKLAR,NON-STERİL,DCP,4.5MM KİLİTSİZ VİDA İÇİN,EĞRİ/REKONSTRÜKSİYON,,ÇELİK,SMALL
07C01A01A01A05X01B | ORTOPEDİ VE TRAVMATOLOJİ,TRAVMA,BÜYÜK KIRIKLAR,İNTERNAL FİKSASYON,BÜYÜK (LARGE) PLAKLAR,NON-STERİL,DCP,4.5MM KİLİTSİZ VİDA İÇİN,EĞRİ/REKONSTRÜKSİYON,,ÇELİK,MEDIUM
07C01A01A01A05X01C | ORTOPEDİ VE TRAVMATOLOJİ,TRAVMA,BÜYÜK KIRIKLAR,İNTERNAL FİKSASYON,BÜYÜK (LARGE) PLAKLAR,NON-STERİL,DCP,4.5MM KİLİTSİZ VİDA İÇİN,EĞRİ/REKONSTRÜKSİYON,,ÇELİK,LARGE
07C01A01A01A05X02A | ORTOPEDİ VE TRAVMATOLOJİ,TRAVMA,BÜYÜK KIRIKLAR,İNTERNAL FİKSASYON,BÜYÜK (LARGE) PLAKLAR,NON-STERİL,DCP,4.5MM KİLİTSİZ VİDA İÇİN,EĞRİ/REKONSTRÜKSİYON,,TİTANYUM,SMALL
07C01A01A01A05X02B | ORTOPEDİ VE TRAVMATOLOJİ,TRAVMA,BÜYÜK KIRIKLAR,İNTERNAL FİKSASYON,BÜYÜK (LARGE) PLAKLAR,NON-STERİL,DCP,4.5MM KİLİTSİZ VİDA İÇİN,EĞRİ/REKONSTRÜKSİYON,,TİTANYUM,MEDIUM
07C01A01A01A05X02C | ORTOPEDİ VE TRAVMATOLOJİ,TRAVMA,BÜYÜK KIRIKLAR,İNTERNAL FİKSASYON,BÜYÜK (LARGE) PLAKLAR,NON-STERİL,DCP,4.5MM KİLİTSİZ VİDA İÇİN,EĞRİ/REKONSTRÜKSİYON,,TİTANYUM,LARGE
07C01A01A01A06X01A | ORTOPEDİ VE TRAVMATOLOJİ,TRAVMA,BÜYÜK KIRIKLAR,İNTERNAL FİKSASYON,BÜYÜK (LARGE) PLAKLAR,NON-STERİL,DCP,4.5MM KİLİTSİZ VİDA İÇİN,EPIFIZYODEZ PLAKLARI,,ÇELİK,TÜM BOYLAR
07C01A01A01A06X02A | ORTOPEDİ VE TRAVMATOLOJİ,TRAVMA,BÜYÜK KIRIKLAR,İNTERNAL FİKSASYON,BÜYÜK (LARGE) PLAKLAR,NON-STERİL,DCP,4.5MM KİLİTSİZ VİDA İÇİN,EPIFIZYODEZ PLAKLARI,,TİTANYUM,TÜM BOYLAR
07C01A01A01A07X01A | ORTOPEDİ VE TRAVMATOLOJİ,TRAVMA,BÜYÜK KIRIKLAR,İNTERNAL FİKSASYON,BÜYÜK (LARGE) PLAKLAR,NON-STERİL,DCP,4.5MM KİLİTSİZ VİDA İÇİN,FEMUR YÜKSEK OSTEOTOMİ PLAKLARI,,ÇELİK,TÜM BOYLAR
07C01A01A01A08X01A | ORTOPEDİ VE TRAVMATOLOJİ,TRAVMA,BÜYÜK KIRIKLAR,İNTERNAL FİKSASYON,BÜYÜK (LARGE) PLAKLAR,NON-STERİL,DCP,4.5MM KİLİTSİZ VİDA İÇİN,GENİŞ KOMPRESYONLU PLAK,,ÇELİK,SMALL
07C01A01A01A08X01B | ORTOPEDİ VE TRAVMATOLOJİ,TRAVMA,BÜYÜK KIRIKLAR,İNTERNAL FİKSASYON,BÜYÜK (LARGE) PLAKLAR,NON-STERİL,DCP,4.5MM KİLİTSİZ VİDA İÇİN,GENİŞ KOMPRESYONLU PLAK,,ÇELİK,MEDIUM
07C01A01A01A08X01C | ORTOPEDİ VE TRAVMATOLOJİ,TRAVMA,BÜYÜK KIRIKLAR,İNTERNAL FİKSASYON,BÜYÜK (LARGE) PLAKLAR,NON-STERİL,DCP,4.5MM KİLİTSİZ VİDA İÇİN,GENİŞ KOMPRESYONLU PLAK,,ÇELİK,LARGE
07C01A01A01A08X02A | ORTOPEDİ VE TRAVMATOLOJİ,TRAVMA,BÜYÜK KIRIKLAR,İNTERNAL FİKSASYON,BÜYÜK (LARGE) PLAKLAR,NON-STERİL,DCP,4.5MM KİLİTSİZ VİDA İÇİN,GENİŞ KOMPRESYONLU PLAK,,TİTANYUM,SMALL
07C01A01A01A08X02B | ORTOPEDİ VE TRAVMATOLOJİ,TRAVMA,BÜYÜK KIRIKLAR,İNTERNAL FİKSASYON,BÜYÜK (LARGE) PLAKLAR,NON-STERİL,DCP,4.5MM KİLİTSİZ VİDA İÇİN,GENİŞ KOMPRESYONLU PLAK,,TİTANYUM,MEDIUM
07C01A01A01A08X02C | ORTOPEDİ VE TRAVMATOLOJİ,TRAVMA,BÜYÜK KIRIKLAR,İNTERNAL FİKSASYON,BÜYÜK (LARGE) PLAKLAR,NON-STERİL,DCP,4.5MM KİLİTSİZ VİDA İÇİN,GENİŞ KOMPRESYONLU PLAK,,TİTANYUM,LARGE
07C01A01A01A09X01A | ORTOPEDİ VE TRAVMATOLOJİ,TRAVMA,BÜYÜK KIRIKLAR,İNTERNAL FİKSASYON,BÜYÜK (LARGE) PLAKLAR,NON-STERİL,DCP,4.5MM KİLİTSİZ VİDA İÇİN,GENİŞ UZATMA PLAKLARI,,ÇELİK,SMALL
07C01A01A01A30X01A | ORTOPEDİ VE TRAVMATOLOJİ,TRAVMA,BÜYÜK KIRIKLAR,İNTERNAL FİKSASYON,BÜYÜK (LARGE) PLAKLAR,NON-STERİL,DCP,4.5MM KİLİTSİZ VİDA İÇİN,MEDIAL TIBIA YÜKSEK OSTEOTOMİ PLAKLARI,,ÇELİK,TÜM BOYLAR
07C01A01A01A09X01B | ORTOPEDİ VE TRAVMATOLOJİ,TRAVMA,BÜYÜK KIRIKLAR,İNTERNAL FİKSASYON,BÜYÜK (LARGE) PLAKLAR,NON-STERİL,DCP,4.5MM KİLİTSİZ VİDA İÇİN,GENİŞ UZATMA PLAKLARI,,ÇELİK,MEDIUM
07C01A01A01A09X01C | ORTOPEDİ VE TRAVMATOLOJİ,TRAVMA,BÜYÜK KIRIKLAR,İNTERNAL FİKSASYON,BÜYÜK (LARGE) PLAKLAR,NON-STERİL,DCP,4.5MM KİLİTSİZ VİDA İÇİN,GENİŞ UZATMA PLAKLARI,,ÇELİK,LARGE
07C01A01A01A09X02A | ORTOPEDİ VE TRAVMATOLOJİ,TRAVMA,BÜYÜK KIRIKLAR,İNTERNAL FİKSASYON,BÜYÜK (LARGE) PLAKLAR,NON-STERİL,DCP,4.5MM KİLİTSİZ VİDA İÇİN,GENİŞ UZATMA PLAKLARI,,TİTANYUM,SMALL
07C01A01A01A09X02B | ORTOPEDİ VE TRAVMATOLOJİ,TRAVMA,BÜYÜK KIRIKLAR,İNTERNAL FİKSASYON,BÜYÜK (LARGE) PLAKLAR,NON-STERİL,DCP,4.5MM KİLİTSİZ VİDA İÇİN,GENİŞ UZATMA PLAKLARI,,TİTANYUM,MEDIUM
07C01A01A01A09X02C | ORTOPEDİ VE TRAVMATOLOJİ,TRAVMA,BÜYÜK KIRIKLAR,İNTERNAL FİKSASYON,BÜYÜK (LARGE) PLAKLAR,NON-STERİL,DCP,4.5MM KİLİTSİZ VİDA İÇİN,GENİŞ UZATMA PLAKLARI,,TİTANYUM,LARGE
07C01A01A01A10X01A | ORTOPEDİ VE TRAVMATOLOJİ,TRAVMA,BÜYÜK KIRIKLAR,İNTERNAL FİKSASYON,BÜYÜK (LARGE) PLAKLAR,NON-STERİL,DCP,4.5MM KİLİTSİZ VİDA İÇİN,ÖZEL ANATOMİK CLOVERLEAF PLAKLAR,,ÇELİK,TÜM BOYLAR
07C01A01A01A10X02A | ORTOPEDİ VE TRAVMATOLOJİ,TRAVMA,BÜYÜK KIRIKLAR,İNTERNAL FİKSASYON,BÜYÜK (LARGE) PLAKLAR,NON-STERİL,DCP,4.5MM KİLİTSİZ VİDA İÇİN,ÖZEL ANATOMİK CLOVERLEAF PLAKLAR,,TİTANYUM,TÜM BOYLAR
07C01A01A01A11X01A | ORTOPEDİ VE TRAVMATOLOJİ,TRAVMA,BÜYÜK KIRIKLAR,İNTERNAL FİKSASYON,BÜYÜK (LARGE) PLAKLAR,NON-STERİL,DCP,4.5MM KİLİTSİZ VİDA İÇİN,ÖZEL ANATOMİK CONDYLAR BUTRESS PLAKLAR,,ÇELİK,TÜM BOYLAR
07C01A01A01A11X02A | ORTOPEDİ VE TRAVMATOLOJİ,TRAVMA,BÜYÜK KIRIKLAR,İNTERNAL FİKSASYON,BÜYÜK (LARGE) PLAKLAR,NON-STERİL,DCP,4.5MM KİLİTSİZ VİDA İÇİN,ÖZEL ANATOMİK CONDYLAR BUTRESS PLAKLAR,,TİTANYUM,TÜM BOYLAR
07C01A01A01A12X01A | ORTOPEDİ VE TRAVMATOLOJİ,TRAVMA,BÜYÜK KIRIKLAR,İNTERNAL FİKSASYON,BÜYÜK (LARGE) PLAKLAR,NON-STERİL,DCP,4.5MM KİLİTSİZ VİDA İÇİN,ÖZEL ANATOMİK DİSTAL FEMUR PLAKLAR,,ÇELİK,TÜM BOYLAR
07C01A01A01A12X02A | ORTOPEDİ VE TRAVMATOLOJİ,TRAVMA,BÜYÜK KIRIKLAR,İNTERNAL FİKSASYON,BÜYÜK (LARGE) PLAKLAR,NON-STERİL,DCP,4.5MM KİLİTSİZ VİDA İÇİN,ÖZEL ANATOMİK DİSTAL FEMUR PLAKLAR,,TİTANYUM,TÜM BOYLAR
07C01A01A01A13X01A | ORTOPEDİ VE TRAVMATOLOJİ,TRAVMA,BÜYÜK KIRIKLAR,İNTERNAL FİKSASYON,BÜYÜK (LARGE) PLAKLAR,NON-STERİL,DCP,4.5MM KİLİTSİZ VİDA İÇİN,ÖZEL ANATOMİK DİSTAL HUMERUS PLAKLAR,,ÇELİK,TÜM BOYLAR
07C01A01A01A13X02A | ORTOPEDİ VE TRAVMATOLOJİ,TRAVMA,BÜYÜK KIRIKLAR,İNTERNAL FİKSASYON,BÜYÜK (LARGE) PLAKLAR,NON-STERİL,DCP,4.5MM KİLİTSİZ VİDA İÇİN,ÖZEL ANATOMİK DİSTAL HUMERUS PLAKLAR,,TİTANYUM,TÜM BOYLAR
07C01A01A01A14X01A | ORTOPEDİ VE TRAVMATOLOJİ,TRAVMA,BÜYÜK KIRIKLAR,İNTERNAL FİKSASYON,BÜYÜK (LARGE) PLAKLAR,NON-STERİL,DCP,4.5MM KİLİTSİZ VİDA İÇİN,ÖZEL ANATOMİK DİSTAL TIBIA PLAKLAR,,ÇELİK,TÜM BOYLAR
07C01A01A01A14X02A | ORTOPEDİ VE TRAVMATOLOJİ,TRAVMA,BÜYÜK KIRIKLAR,İNTERNAL FİKSASYON,BÜYÜK (LARGE) PLAKLAR,NON-STERİL,DCP,4.5MM KİLİTSİZ VİDA İÇİN,ÖZEL ANATOMİK DİSTAL TIBIA PLAKLAR,,TİTANYUM,TÜM BOYLAR
07C01A01A01A15X01A | ORTOPEDİ VE TRAVMATOLOJİ,TRAVMA,BÜYÜK KIRIKLAR,İNTERNAL FİKSASYON,BÜYÜK (LARGE) PLAKLAR,NON-STERİL,DCP,4.5MM KİLİTSİZ VİDA İÇİN,ÖZEL ANATOMİK HOOK PLAKLAR,,ÇELİK,TÜM BOYLAR
07C01A01A01A15X02A | ORTOPEDİ VE TRAVMATOLOJİ,TRAVMA,BÜYÜK KIRIKLAR,İNTERNAL FİKSASYON,BÜYÜK (LARGE) PLAKLAR,NON-STERİL,DCP,4.5MM KİLİTSİZ VİDA İÇİN,ÖZEL ANATOMİK HOOK PLAKLAR,,TİTANYUM,TÜM BOYLAR
07C01A01A01A16X01A | ORTOPEDİ VE TRAVMATOLOJİ,TRAVMA,BÜYÜK KIRIKLAR,İNTERNAL FİKSASYON,BÜYÜK (LARGE) PLAKLAR,NON-STERİL,DCP,4.5MM KİLİTSİZ VİDA İÇİN,ÖZEL ANATOMİK KOBRA PLAKLAR,,ÇELİK,TÜM BOYLAR
07C01A01A01A16X02A | ORTOPEDİ VE TRAVMATOLOJİ,TRAVMA,BÜYÜK KIRIKLAR,İNTERNAL FİKSASYON,BÜYÜK (LARGE) PLAKLAR,NON-STERİL,DCP,4.5MM KİLİTSİZ VİDA İÇİN,ÖZEL ANATOMİK KOBRA PLAKLAR,,TİTANYUM,TÜM BOYLAR
07C01A01A01A17X01A | ORTOPEDİ VE TRAVMATOLOJİ,TRAVMA,BÜYÜK KIRIKLAR,İNTERNAL FİKSASYON,BÜYÜK (LARGE) PLAKLAR,NON-STERİL,DCP,4.5MM KİLİTSİZ VİDA İÇİN,ÖZEL ANATOMİK L PLAKLAR,,ÇELİK,TÜM BOYLAR
07C01A01A01A17X02A | ORTOPEDİ VE TRAVMATOLOJİ,TRAVMA,BÜYÜK KIRIKLAR,İNTERNAL FİKSASYON,BÜYÜK (LARGE) PLAKLAR,NON-STERİL,DCP,4.5MM KİLİTSİZ VİDA İÇİN,ÖZEL ANATOMİK L PLAKLAR,,TİTANYUM,TÜM BOYLAR
07C01A01A01A18X01A | ORTOPEDİ VE TRAVMATOLOJİ,TRAVMA,BÜYÜK KIRIKLAR,İNTERNAL FİKSASYON,BÜYÜK (LARGE) PLAKLAR,NON-STERİL,DCP,4.5MM KİLİTSİZ VİDA İÇİN,ÖZEL ANATOMİK L-BUTRESS PLAKLAR,,ÇELİK,TÜM BOYLAR
07C01A01A01A18X02A | ORTOPEDİ VE TRAVMATOLOJİ,TRAVMA,BÜYÜK KIRIKLAR,İNTERNAL FİKSASYON,BÜYÜK (LARGE) PLAKLAR,NON-STERİL,DCP,4.5MM KİLİTSİZ VİDA İÇİN,ÖZEL ANATOMİK L-BUTRESS PLAKLAR,,TİTANYUM,TÜM BOYLAR
07C01A01A01A19X01A | ORTOPEDİ VE TRAVMATOLOJİ,TRAVMA,BÜYÜK KIRIKLAR,İNTERNAL FİKSASYON,BÜYÜK (LARGE) PLAKLAR,NON-STERİL,DCP,4.5MM KİLİTSİZ VİDA İÇİN,ÖZEL ANATOMİK PROKSİMAL FEMUR PLAKLAR,,ÇELİK,TÜM BOYLAR
07C01A01A01A19X02A | ORTOPEDİ VE TRAVMATOLOJİ,TRAVMA,BÜYÜK KIRIKLAR,İNTERNAL FİKSASYON,BÜYÜK (LARGE) PLAKLAR,NON-STERİL,DCP,4.5MM KİLİTSİZ VİDA İÇİN,ÖZEL ANATOMİK PROKSİMAL FEMUR PLAKLAR,,TİTANYUM,TÜM BOYLAR
07C01A01A01A20X01A | ORTOPEDİ VE TRAVMATOLOJİ,TRAVMA,BÜYÜK KIRIKLAR,İNTERNAL FİKSASYON,BÜYÜK (LARGE) PLAKLAR,NON-STERİL,DCP,4.5MM KİLİTSİZ VİDA İÇİN,ÖZEL ANATOMİK PROKSİMAL HUMERUS PLAKLAR,,ÇELİK,TÜM BOYLAR
07C01A01A01A20X02A | ORTOPEDİ VE TRAVMATOLOJİ,TRAVMA,BÜYÜK KIRIKLAR,İNTERNAL FİKSASYON,BÜYÜK (LARGE) PLAKLAR,NON-STERİL,DCP,4.5MM KİLİTSİZ VİDA İÇİN,ÖZEL ANATOMİK PROKSİMAL HUMERUS PLAKLAR,,TİTANYUM,TÜM BOYLAR
07C01A01A01A21X01A | ORTOPEDİ VE TRAVMATOLOJİ,TRAVMA,BÜYÜK KIRIKLAR,İNTERNAL FİKSASYON,BÜYÜK (LARGE) PLAKLAR,NON-STERİL,DCP,4.5MM KİLİTSİZ VİDA İÇİN,ÖZEL ANATOMİK PROKSİMAL TIBIA PLAKLAR,,ÇELİK,TÜM BOYLAR
07C01A01A01A21X02A | ORTOPEDİ VE TRAVMATOLOJİ,TRAVMA,BÜYÜK KIRIKLAR,İNTERNAL FİKSASYON,BÜYÜK (LARGE) PLAKLAR,NON-STERİL,DCP,4.5MM KİLİTSİZ VİDA İÇİN,ÖZEL ANATOMİK PROKSİMAL TIBIA PLAKLAR,,TİTANYUM,TÜM BOYLAR
07C01A01A01A22X01A | ORTOPEDİ VE TRAVMATOLOJİ,TRAVMA,BÜYÜK KIRIKLAR,İNTERNAL FİKSASYON,BÜYÜK (LARGE) PLAKLAR,NON-STERİL,DCP,4.5MM KİLİTSİZ VİDA İÇİN,ÖZEL ANATOMİK SPOON PLAKLAR,,ÇELİK,TÜM BOYLAR
07C01A01A01A22X02A | ORTOPEDİ VE TRAVMATOLOJİ,TRAVMA,BÜYÜK KIRIKLAR,İNTERNAL FİKSASYON,BÜYÜK (LARGE) PLAKLAR,NON-STERİL,DCP,4.5MM KİLİTSİZ VİDA İÇİN,ÖZEL ANATOMİK SPOON PLAKLAR,,TİTANYUM,TÜM BOYLAR
07C01A01A01A23X01A | ORTOPEDİ VE TRAVMATOLOJİ,TRAVMA,BÜYÜK KIRIKLAR,İNTERNAL FİKSASYON,BÜYÜK (LARGE) PLAKLAR,NON-STERİL,DCP,4.5MM KİLİTSİZ VİDA İÇİN,ÖZEL ANATOMİK T PLAKLAR,,ÇELİK,TÜM BOYLAR
07C01A01A01A23X02A | ORTOPEDİ VE TRAVMATOLOJİ,TRAVMA,BÜYÜK KIRIKLAR,İNTERNAL FİKSASYON,BÜYÜK (LARGE) PLAKLAR,NON-STERİL,DCP,4.5MM KİLİTSİZ VİDA İÇİN,ÖZEL ANATOMİK T PLAKLAR,,TİTANYUM,TÜM BOYLAR
07C01A01A01A24X01A | ORTOPEDİ VE TRAVMATOLOJİ,TRAVMA,BÜYÜK KIRIKLAR,İNTERNAL FİKSASYON,BÜYÜK (LARGE) PLAKLAR,NON-STERİL,DCP,4.5MM KİLİTSİZ VİDA İÇİN,ÖZEL ANATOMİK T-BUTRESS PLAKLAR,,ÇELİK,TÜM BOYLAR
07C01A01A01A24X02A | ORTOPEDİ VE TRAVMATOLOJİ,TRAVMA,BÜYÜK KIRIKLAR,İNTERNAL FİKSASYON,BÜYÜK (LARGE) PLAKLAR,NON-STERİL,DCP,4.5MM KİLİTSİZ VİDA İÇİN,ÖZEL ANATOMİK T-BUTRESS PLAKLAR,,TİTANYUM,TÜM BOYLAR
07C01A01A01A25X01A | ORTOPEDİ VE TRAVMATOLOJİ,TRAVMA,BÜYÜK KIRIKLAR,İNTERNAL FİKSASYON,BÜYÜK (LARGE) PLAKLAR,NON-STERİL,DCP,4.5MM KİLİTSİZ VİDA İÇİN,ÖZEL ANATOMİK Y PLAKLAR,,ÇELİK,TÜM BOYLAR
07C01A01A01A25X02A | ORTOPEDİ VE TRAVMATOLOJİ,TRAVMA,BÜYÜK KIRIKLAR,İNTERNAL FİKSASYON,BÜYÜK (LARGE) PLAKLAR,NON-STERİL,DCP,4.5MM KİLİTSİZ VİDA İÇİN,ÖZEL ANATOMİK Y PLAKLAR,,TİTANYUM,TÜM BOYLAR
07C01A01A01A26X02A | ORTOPEDİ VE TRAVMATOLOJİ,TRAVMA,BÜYÜK KIRIKLAR,İNTERNAL FİKSASYON,BÜYÜK (LARGE) PLAKLAR,NON-STERİL,DCP,4.5MM KİLİTSİZ VİDA İÇİN,PECTUS,,TİTANYUM,TÜM BOYLAR
07C01A01A01A27X02A | ORTOPEDİ VE TRAVMATOLOJİ,TRAVMA,BÜYÜK KIRIKLAR,İNTERNAL FİKSASYON,BÜYÜK (LARGE) PLAKLAR,NON-STERİL,DCP,4.5MM KİLİTSİZ VİDA İÇİN,PECTUS STABILIZER,,TİTANYUM,TÜM BOYLAR
07C01A01A01A28X01A | ORTOPEDİ VE TRAVMATOLOJİ,TRAVMA,BÜYÜK KIRIKLAR,İNTERNAL FİKSASYON,BÜYÜK (LARGE) PLAKLAR,NON-STERİL,DCP,4.5MM KİLİTSİZ VİDA İÇİN,REKONSTRÜKSİYON,,ÇELİK,SMALL
07C01A01A01A28X01B | ORTOPEDİ VE TRAVMATOLOJİ,TRAVMA,BÜYÜK KIRIKLAR,İNTERNAL FİKSASYON,BÜYÜK (LARGE) PLAKLAR,NON-STERİL,DCP,4.5MM KİLİTSİZ VİDA İÇİN,REKONSTRÜKSİYON,,ÇELİK,MEDIUM
07C01A01A01A28X01C | ORTOPEDİ VE TRAVMATOLOJİ,TRAVMA,BÜYÜK KIRIKLAR,İNTERNAL FİKSASYON,BÜYÜK (LARGE) PLAKLAR,NON-STERİL,DCP,4.5MM KİLİTSİZ VİDA İÇİN,REKONSTRÜKSİYON,,ÇELİK,LARGE
07C01A01A01A28X02A | ORTOPEDİ VE TRAVMATOLOJİ,TRAVMA,BÜYÜK KIRIKLAR,İNTERNAL FİKSASYON,BÜYÜK (LARGE) PLAKLAR,NON-STERİL,DCP,4.5MM KİLİTSİZ VİDA İÇİN,REKONSTRÜKSİYON,,TİTANYUM,SMALL
07C01A01A01A28X02B | ORTOPEDİ VE TRAVMATOLOJİ,TRAVMA,BÜYÜK KIRIKLAR,İNTERNAL FİKSASYON,BÜYÜK (LARGE) PLAKLAR,NON-STERİL,DCP,4.5MM KİLİTSİZ VİDA İÇİN,REKONSTRÜKSİYON,,TİTANYUM,MEDIUM
07C01A01A01A28X02C | ORTOPEDİ VE TRAVMATOLOJİ,TRAVMA,BÜYÜK KIRIKLAR,İNTERNAL FİKSASYON,BÜYÜK (LARGE) PLAKLAR,NON-STERİL,DCP,4.5MM KİLİTSİZ VİDA İÇİN,REKONSTRÜKSİYON,,TİTANYUM,LARGE
07C01A01A01A29X01A | ORTOPEDİ VE TRAVMATOLOJİ,TRAVMA,BÜYÜK KIRIKLAR,İNTERNAL FİKSASYON,BÜYÜK (LARGE) PLAKLAR,NON-STERİL,DCP,4.5MM KİLİTSİZ VİDA İÇİN,SEMİ-TUBULAR PLAK,,ÇELİK,SMALL
07C01A01A01A29X01B | ORTOPEDİ VE TRAVMATOLOJİ,TRAVMA,BÜYÜK KIRIKLAR,İNTERNAL FİKSASYON,BÜYÜK (LARGE) PLAKLAR,NON-STERİL,DCP,4.5MM KİLİTSİZ VİDA İÇİN,SEMİ-TUBULAR PLAK,,ÇELİK,MEDIUM
07C01A01A01A29X01C | ORTOPEDİ VE TRAVMATOLOJİ,TRAVMA,BÜYÜK KIRIKLAR,İNTERNAL FİKSASYON,BÜYÜK (LARGE) PLAKLAR,NON-STERİL,DCP,4.5MM KİLİTSİZ VİDA İÇİN,SEMİ-TUBULAR PLAK,,ÇELİK,LARGE
07C01A01A01A29X02A | ORTOPEDİ VE TRAVMATOLOJİ,TRAVMA,BÜYÜK KIRIKLAR,İNTERNAL FİKSASYON,BÜYÜK (LARGE) PLAKLAR,NON-STERİL,DCP,4.5MM KİLİTSİZ VİDA İÇİN,SEMİ-TUBULAR PLAK,,TİTANYUM,SMALL
07C01A01A01A29X02B | ORTOPEDİ VE TRAVMATOLOJİ,TRAVMA,BÜYÜK KIRIKLAR,İNTERNAL FİKSASYON,BÜYÜK (LARGE) PLAKLAR,NON-STERİL,DCP,4.5MM KİLİTSİZ VİDA İÇİN,SEMİ-TUBULAR PLAK,,TİTANYUM,MEDIUM
07C01A01A01A29X02C | ORTOPEDİ VE TRAVMATOLOJİ,TRAVMA,BÜYÜK KIRIKLAR,İNTERNAL FİKSASYON,BÜYÜK (LARGE) PLAKLAR,NON-STERİL,DCP,4.5MM KİLİTSİZ VİDA İÇİN,SEMİ-TUBULAR PLAK,,TİTANYUM,LARGE
07C01A01A01B01X01A | ORTOPEDİ VE TRAVMATOLOJİ,TRAVMA,BÜYÜK KIRIKLAR,İNTERNAL FİKSASYON,BÜYÜK (LARGE) PLAKLAR,NON-STERİL,DCP,4.5MM KİLİTSİZ VİDA İÇİN DAR PLAK,KOMPRESYONLU PLAK,,ÇELİK,SMALL
07C01A01A01B01X01B | ORTOPEDİ VE TRAVMATOLOJİ,TRAVMA,BÜYÜK KIRIKLAR,İNTERNAL FİKSASYON,BÜYÜK (LARGE) PLAKLAR,NON-STERİL,DCP,4.5MM KİLİTSİZ VİDA İÇİN DAR PLAK,KOMPRESYONLU PLAK,,ÇELİK,MEDIUM
07C01A01A01B01X01C | ORTOPEDİ VE TRAVMATOLOJİ,TRAVMA,BÜYÜK KIRIKLAR,İNTERNAL FİKSASYON,BÜYÜK (LARGE) PLAKLAR,NON-STERİL,DCP,4.5MM KİLİTSİZ VİDA İÇİN DAR PLAK,KOMPRESYONLU PLAK,,ÇELİK,LARGE
07C01A01A01B01X02A | ORTOPEDİ VE TRAVMATOLOJİ,TRAVMA,BÜYÜK KIRIKLAR,İNTERNAL FİKSASYON,BÜYÜK (LARGE) PLAKLAR,NON-STERİL,DCP,4.5MM KİLİTSİZ VİDA İÇİN DAR PLAK,KOMPRESYONLU PLAK,,TİTANYUM,SMALL
07C01A01A01B01X02B | ORTOPEDİ VE TRAVMATOLOJİ,TRAVMA,BÜYÜK KIRIKLAR,İNTERNAL FİKSASYON,BÜYÜK (LARGE) PLAKLAR,NON-STERİL,DCP,4.5MM KİLİTSİZ VİDA İÇİN DAR PLAK,KOMPRESYONLU PLAK,,TİTANYUM,MEDIUM
07C01A01A01B01X02C | ORTOPEDİ VE TRAVMATOLOJİ,TRAVMA,BÜYÜK KIRIKLAR,İNTERNAL FİKSASYON,BÜYÜK (LARGE) PLAKLAR,NON-STERİL,DCP,4.5MM KİLİTSİZ VİDA İÇİN DAR PLAK,KOMPRESYONLU PLAK,,TİTANYUM,LARGE
07C01A01A01B02X01A | ORTOPEDİ VE TRAVMATOLOJİ,TRAVMA,BÜYÜK KIRIKLAR,İNTERNAL FİKSASYON,BÜYÜK (LARGE) PLAKLAR,NON-STERİL,DCP,4.5MM KİLİTSİZ VİDA İÇİN DAR PLAK,UZATMA PLAKLARI,,ÇELİK,SMALL
07C01A01A01B02X01B | ORTOPEDİ VE TRAVMATOLOJİ,TRAVMA,BÜYÜK KIRIKLAR,İNTERNAL FİKSASYON,BÜYÜK (LARGE) PLAKLAR,NON-STERİL,DCP,4.5MM KİLİTSİZ VİDA İÇİN DAR PLAK,UZATMA PLAKLARI,,ÇELİK,MEDIUM
07C01A01A01B02X01C | ORTOPEDİ VE TRAVMATOLOJİ,TRAVMA,BÜYÜK KIRIKLAR,İNTERNAL FİKSASYON,BÜYÜK (LARGE) PLAKLAR,NON-STERİL,DCP,4.5MM KİLİTSİZ VİDA İÇİN DAR PLAK,UZATMA PLAKLARI,,ÇELİK,LARGE
07C01A01A01B02X02A | ORTOPEDİ VE TRAVMATOLOJİ,TRAVMA,BÜYÜK KIRIKLAR,İNTERNAL FİKSASYON,BÜYÜK (LARGE) PLAKLAR,NON-STERİL,DCP,4.5MM KİLİTSİZ VİDA İÇİN DAR PLAK,UZATMA PLAKLARI,,TİTANYUM,SMALL
07C01A01A01B02X02B | ORTOPEDİ VE TRAVMATOLOJİ,TRAVMA,BÜYÜK KIRIKLAR,İNTERNAL FİKSASYON,BÜYÜK (LARGE) PLAKLAR,NON-STERİL,DCP,4.5MM KİLİTSİZ VİDA İÇİN DAR PLAK,UZATMA PLAKLARI,,TİTANYUM,MEDIUM
07C01A01A01B02X02C | ORTOPEDİ VE TRAVMATOLOJİ,TRAVMA,BÜYÜK KIRIKLAR,İNTERNAL FİKSASYON,BÜYÜK (LARGE) PLAKLAR,NON-STERİL,DCP,4.5MM KİLİTSİZ VİDA İÇİN DAR PLAK,UZATMA PLAKLARI,,TİTANYUM,LARGE
07C01A01A02A01X01A | ORTOPEDİ VE TRAVMATOLOJİ,TRAVMA,BÜYÜK KIRIKLAR,İNTERNAL FİKSASYON,BÜYÜK (LARGE) PLAKLAR,NON-STERİL,LC-DCP,4.5MM KİLİTSİZ VİDA İÇİN,GENİŞ LİMİTLİ KONTAKT PLAK,,ÇELİK,SMALL
07C01A01A02A01X01B | ORTOPEDİ VE TRAVMATOLOJİ,TRAVMA,BÜYÜK KIRIKLAR,İNTERNAL FİKSASYON,BÜYÜK (LARGE) PLAKLAR,NON-STERİL,LC-DCP,4.5MM KİLİTSİZ VİDA İÇİN,GENİŞ LİMİTLİ KONTAKT PLAK,,ÇELİK,MEDIUM
07C01A01A02A01X01C | ORTOPEDİ VE TRAVMATOLOJİ,TRAVMA,BÜYÜK KIRIKLAR,İNTERNAL FİKSASYON,BÜYÜK (LARGE) PLAKLAR,NON-STERİL,LC-DCP,4.5MM KİLİTSİZ VİDA İÇİN,GENİŞ LİMİTLİ KONTAKT PLAK,,ÇELİK,LARGE
07C01A01A02A01X02A | ORTOPEDİ VE TRAVMATOLOJİ,TRAVMA,BÜYÜK KIRIKLAR,İNTERNAL FİKSASYON,BÜYÜK (LARGE) PLAKLAR,NON-STERİL,LC-DCP,4.5MM KİLİTSİZ VİDA İÇİN,GENİŞ LİMİTLİ KONTAKT PLAK,,TİTANYUM,SMALL
07C01A01A02A01X02B | ORTOPEDİ VE TRAVMATOLOJİ,TRAVMA,BÜYÜK KIRIKLAR,İNTERNAL FİKSASYON,BÜYÜK (LARGE) PLAKLAR,NON-STERİL,LC-DCP,4.5MM KİLİTSİZ VİDA İÇİN,GENİŞ LİMİTLİ KONTAKT PLAK,,TİTANYUM,MEDIUM
07C01A01A02A01X02C | ORTOPEDİ VE TRAVMATOLOJİ,TRAVMA,BÜYÜK KIRIKLAR,İNTERNAL FİKSASYON,BÜYÜK (LARGE) PLAKLAR,NON-STERİL,LC-DCP,4.5MM KİLİTSİZ VİDA İÇİN,GENİŞ LİMİTLİ KONTAKT PLAK,,TİTANYUM,LARGE
07C01A01A02B01X01A | ORTOPEDİ VE TRAVMATOLOJİ,TRAVMA,BÜYÜK KIRIKLAR,İNTERNAL FİKSASYON,BÜYÜK (LARGE) PLAKLAR,NON-STERİL,LC-DCP,4.5MM KİLİTSİZ VİDA İÇİN DAR PLAK,LİMİTLİ KONTAKT PLAK,,ÇELİK,SMALL
07C01A01A02B01X01B | ORTOPEDİ VE TRAVMATOLOJİ,TRAVMA,BÜYÜK KIRIKLAR,İNTERNAL FİKSASYON,BÜYÜK (LARGE) PLAKLAR,NON-STERİL,LC-DCP,4.5MM KİLİTSİZ VİDA İÇİN DAR PLAK,LİMİTLİ KONTAKT PLAK,,ÇELİK,MEDIUM
07C01A01A02B01X01C | ORTOPEDİ VE TRAVMATOLOJİ,TRAVMA,BÜYÜK KIRIKLAR,İNTERNAL FİKSASYON,BÜYÜK (LARGE) PLAKLAR,NON-STERİL,LC-DCP,4.5MM KİLİTSİZ VİDA İÇİN DAR PLAK,LİMİTLİ KONTAKT PLAK,,ÇELİK,LARGE
07C01A01A02B01X02A | ORTOPEDİ VE TRAVMATOLOJİ,TRAVMA,BÜYÜK KIRIKLAR,İNTERNAL FİKSASYON,BÜYÜK (LARGE) PLAKLAR,NON-STERİL,LC-DCP,4.5MM KİLİTSİZ VİDA İÇİN DAR PLAK,LİMİTLİ KONTAKT PLAK,,TİTANYUM,SMALL
07C01A01A02B01X02B | ORTOPEDİ VE TRAVMATOLOJİ,TRAVMA,BÜYÜK KIRIKLAR,İNTERNAL FİKSASYON,BÜYÜK (LARGE) PLAKLAR,NON-STERİL,LC-DCP,4.5MM KİLİTSİZ VİDA İÇİN DAR PLAK,LİMİTLİ KONTAKT PLAK,,TİTANYUM,MEDIUM
07C01A01A02B01X02C | ORTOPEDİ VE TRAVMATOLOJİ,TRAVMA,BÜYÜK KIRIKLAR,İNTERNAL FİKSASYON,BÜYÜK (LARGE) PLAKLAR,NON-STERİL,LC-DCP,4.5MM KİLİTSİZ VİDA İÇİN DAR PLAK,LİMİTLİ KONTAKT PLAK,,TİTANYUM,LARGE
07C01A01A03A01X01A | ORTOPEDİ VE TRAVMATOLOJİ,TRAVMA,BÜYÜK KIRIKLAR,İNTERNAL FİKSASYON,BÜYÜK (LARGE) PLAKLAR,NON-STERİL,YUVARLAK DELİKLİ,4.5MM KİLİTSİZ VİDA İÇİN,GENİŞ AO PLAK,,ÇELİK,SMALL
07C01A01A03A01X01B | ORTOPEDİ VE TRAVMATOLOJİ,TRAVMA,BÜYÜK KIRIKLAR,İNTERNAL FİKSASYON,BÜYÜK (LARGE) PLAKLAR,NON-STERİL,YUVARLAK DELİKLİ,4.5MM KİLİTSİZ VİDA İÇİN,GENİŞ AO PLAK,,ÇELİK,MEDIUM
07C01A01A03A01X01C | ORTOPEDİ VE TRAVMATOLOJİ,TRAVMA,BÜYÜK KIRIKLAR,İNTERNAL FİKSASYON,BÜYÜK (LARGE) PLAKLAR,NON-STERİL,YUVARLAK DELİKLİ,4.5MM KİLİTSİZ VİDA İÇİN,GENİŞ AO PLAK,,ÇELİK,LARGE
07C01A01A03A01X02A | ORTOPEDİ VE TRAVMATOLOJİ,TRAVMA,BÜYÜK KIRIKLAR,İNTERNAL FİKSASYON,BÜYÜK (LARGE) PLAKLAR,NON-STERİL,YUVARLAK DELİKLİ,4.5MM KİLİTSİZ VİDA İÇİN,GENİŞ AO PLAK,,TİTANYUM,SMALL
07C01A01A03A01X02B | ORTOPEDİ VE TRAVMATOLOJİ,TRAVMA,BÜYÜK KIRIKLAR,İNTERNAL FİKSASYON,BÜYÜK (LARGE) PLAKLAR,NON-STERİL,YUVARLAK DELİKLİ,4.5MM KİLİTSİZ VİDA İÇİN,GENİŞ AO PLAK,,TİTANYUM,MEDIUM
07C01A01A03A01X02C | ORTOPEDİ VE TRAVMATOLOJİ,TRAVMA,BÜYÜK KIRIKLAR,İNTERNAL FİKSASYON,BÜYÜK (LARGE) PLAKLAR,NON-STERİL,YUVARLAK DELİKLİ,4.5MM KİLİTSİZ VİDA İÇİN,GENİŞ AO PLAK,,TİTANYUM,LARGE
07C01A01A03B01X01A | ORTOPEDİ VE TRAVMATOLOJİ,TRAVMA,BÜYÜK KIRIKLAR,İNTERNAL FİKSASYON,BÜYÜK (LARGE) PLAKLAR,NON-STERİL,YUVARLAK DELİKLİ,4.5MM KİLİTSİZ VİDA İÇİN DAR PLAK,AO PLAK,,ÇELİK,SMALL
07C01A01A03B01X01B | ORTOPEDİ VE TRAVMATOLOJİ,TRAVMA,BÜYÜK KIRIKLAR,İNTERNAL FİKSASYON,BÜYÜK (LARGE) PLAKLAR,NON-STERİL,YUVARLAK DELİKLİ,4.5MM KİLİTSİZ VİDA İÇİN DAR PLAK,AO PLAK,,ÇELİK,MEDIUM
07C01A01A03B01X01C | ORTOPEDİ VE TRAVMATOLOJİ,TRAVMA,BÜYÜK KIRIKLAR,İNTERNAL FİKSASYON,BÜYÜK (LARGE) PLAKLAR,NON-STERİL,YUVARLAK DELİKLİ,4.5MM KİLİTSİZ VİDA İÇİN DAR PLAK,AO PLAK,,ÇELİK,LARGE
07C01A01A03B01X02A | ORTOPEDİ VE TRAVMATOLOJİ,TRAVMA,BÜYÜK KIRIKLAR,İNTERNAL FİKSASYON,BÜYÜK (LARGE) PLAKLAR,NON-STERİL,YUVARLAK DELİKLİ,4.5MM KİLİTSİZ VİDA İÇİN DAR PLAK,AO PLAK,,TİTANYUM,SMALL
07C01A01A03B01X02B | ORTOPEDİ VE TRAVMATOLOJİ,TRAVMA,BÜYÜK KIRIKLAR,İNTERNAL FİKSASYON,BÜYÜK (LARGE) PLAKLAR,NON-STERİL,YUVARLAK DELİKLİ,4.5MM KİLİTSİZ VİDA İÇİN DAR PLAK,AO PLAK,,TİTANYUM,MEDIUM
07C01A01A03B01X02C | ORTOPEDİ VE TRAVMATOLOJİ,TRAVMA,BÜYÜK KIRIKLAR,İNTERNAL FİKSASYON,BÜYÜK (LARGE) PLAKLAR,NON-STERİL,YUVARLAK DELİKLİ,4.5MM KİLİTSİZ VİDA İÇİN DAR PLAK,AO PLAK,,TİTANYUM,LARGE
07C01A01B01A01X01A | ORTOPEDİ VE TRAVMATOLOJİ,TRAVMA,BÜYÜK KIRIKLAR,İNTERNAL FİKSASYON,BÜYÜK (LARGE) PLAKLAR,STERİL,DCP,4.5MM KİLİTSİZ VİDA İÇİN,AÇILI DISTAL TIBIA YÜKSEK OSTEOTOMİ PLAKLARI,,ÇELİK,TÜM BOYLAR
07C01A01B01A02X01A | ORTOPEDİ VE TRAVMATOLOJİ,TRAVMA,BÜYÜK KIRIKLAR,İNTERNAL FİKSASYON,BÜYÜK (LARGE) PLAKLAR,STERİL,DCP,4.5MM KİLİTSİZ VİDA İÇİN,AÇILI FEMUR YÜKSEK OSTEOTOMİ PLAKLARI,,ÇELİK,TÜM BOYLAR
07C01A01B01A03X01A | ORTOPEDİ VE TRAVMATOLOJİ,TRAVMA,BÜYÜK KIRIKLAR,İNTERNAL FİKSASYON,BÜYÜK (LARGE) PLAKLAR,STERİL,DCP,4.5MM KİLİTSİZ VİDA İÇİN,AÇILI MEDIAL TIBIA YÜKSEK OSTEOTOMİ PLAKLARI,,ÇELİK,TÜM BOYLAR
07C01A01B01A03X02A | ORTOPEDİ VE TRAVMATOLOJİ,TRAVMA,BÜYÜK KIRIKLAR,İNTERNAL FİKSASYON,BÜYÜK (LARGE) PLAKLAR,STERİL,DCP,4.5MM KİLİTSİZ VİDA İÇİN,AÇILI MEDIAL TIBIA YÜKSEK OSTEOTOMİ PLAKLARI,,TİTANYUM,TÜM BOYLAR
07C01A01B01A04X01A | ORTOPEDİ VE TRAVMATOLOJİ,TRAVMA,BÜYÜK KIRIKLAR,İNTERNAL FİKSASYON,BÜYÜK (LARGE) PLAKLAR,STERİL,DCP,4.5MM KİLİTSİZ VİDA İÇİN,DISTAL TIBIA YÜKSEK OSTEOTOMİ PLAKLARI,,ÇELİK,TÜM BOYLAR
07C01A01B01A05X01A | ORTOPEDİ VE TRAVMATOLOJİ,TRAVMA,BÜYÜK KIRIKLAR,İNTERNAL FİKSASYON,BÜYÜK (LARGE) PLAKLAR,STERİL,DCP,4.5MM KİLİTSİZ VİDA İÇİN,EĞRİ/REKONSTRÜKSİYON,,ÇELİK,SMALL
07C01A01B01A05X01B | ORTOPEDİ VE TRAVMATOLOJİ,TRAVMA,BÜYÜK KIRIKLAR,İNTERNAL FİKSASYON,BÜYÜK (LARGE) PLAKLAR,STERİL,DCP,4.5MM KİLİTSİZ VİDA İÇİN,EĞRİ/REKONSTRÜKSİYON,,ÇELİK,MEDIUM
07C01A01B01A05X01C | ORTOPEDİ VE TRAVMATOLOJİ,TRAVMA,BÜYÜK KIRIKLAR,İNTERNAL FİKSASYON,BÜYÜK (LARGE) PLAKLAR,STERİL,DCP,4.5MM KİLİTSİZ VİDA İÇİN,EĞRİ/REKONSTRÜKSİYON,,ÇELİK,LARGE
07C01A01B01A05X02A | ORTOPEDİ VE TRAVMATOLOJİ,TRAVMA,BÜYÜK KIRIKLAR,İNTERNAL FİKSASYON,BÜYÜK (LARGE) PLAKLAR,STERİL,DCP,4.5MM KİLİTSİZ VİDA İÇİN,EĞRİ/REKONSTRÜKSİYON,,TİTANYUM,SMALL
07C01A01B01A05X02B | ORTOPEDİ VE TRAVMATOLOJİ,TRAVMA,BÜYÜK KIRIKLAR,İNTERNAL FİKSASYON,BÜYÜK (LARGE) PLAKLAR,STERİL,DCP,4.5MM KİLİTSİZ VİDA İÇİN,EĞRİ/REKONSTRÜKSİYON,,TİTANYUM,MEDIUM
07C01A01B01A05X02C | ORTOPEDİ VE TRAVMATOLOJİ,TRAVMA,BÜYÜK KIRIKLAR,İNTERNAL FİKSASYON,BÜYÜK (LARGE) PLAKLAR,STERİL,DCP,4.5MM KİLİTSİZ VİDA İÇİN,EĞRİ/REKONSTRÜKSİYON,,TİTANYUM,LARGE
07C01A01B01A06X01A | ORTOPEDİ VE TRAVMATOLOJİ,TRAVMA,BÜYÜK KIRIKLAR,İNTERNAL FİKSASYON,BÜYÜK (LARGE) PLAKLAR,STERİL,DCP,4.5MM KİLİTSİZ VİDA İÇİN,EPIFIZYODEZ PLAKLARI,,ÇELİK,TÜM BOYLAR
07C01A01B01A06X02A | ORTOPEDİ VE TRAVMATOLOJİ,TRAVMA,BÜYÜK KIRIKLAR,İNTERNAL FİKSASYON,BÜYÜK (LARGE) PLAKLAR,STERİL,DCP,4.5MM KİLİTSİZ VİDA İÇİN,EPIFIZYODEZ PLAKLARI,,TİTANYUM,TÜM BOYLAR
07C01A01B01A07X01A | ORTOPEDİ VE TRAVMATOLOJİ,TRAVMA,BÜYÜK KIRIKLAR,İNTERNAL FİKSASYON,BÜYÜK (LARGE) PLAKLAR,STERİL,DCP,4.5MM KİLİTSİZ VİDA İÇİN,FEMUR YÜKSEK OSTEOTOMİ PLAKLARI,,ÇELİK,TÜM BOYLAR
07C01A01B01A08X01A | ORTOPEDİ VE TRAVMATOLOJİ,TRAVMA,BÜYÜK KIRIKLAR,İNTERNAL FİKSASYON,BÜYÜK (LARGE) PLAKLAR,STERİL,DCP,4.5MM KİLİTSİZ VİDA İÇİN,GENİŞ KOMPRESYONLU PLAK,,ÇELİK,SMALL
07C01A01B01A08X01B | ORTOPEDİ VE TRAVMATOLOJİ,TRAVMA,BÜYÜK KIRIKLAR,İNTERNAL FİKSASYON,BÜYÜK (LARGE) PLAKLAR,STERİL,DCP,4.5MM KİLİTSİZ VİDA İÇİN,GENİŞ KOMPRESYONLU PLAK,,ÇELİK,MEDIUM
07C01A01B01A08X01C | ORTOPEDİ VE TRAVMATOLOJİ,TRAVMA,BÜYÜK KIRIKLAR,İNTERNAL FİKSASYON,BÜYÜK (LARGE) PLAKLAR,STERİL,DCP,4.5MM KİLİTSİZ VİDA İÇİN,GENİŞ KOMPRESYONLU PLAK,,ÇELİK,LARGE
07C01A01B01A08X02A | ORTOPEDİ VE TRAVMATOLOJİ,TRAVMA,BÜYÜK KIRIKLAR,İNTERNAL FİKSASYON,BÜYÜK (LARGE) PLAKLAR,STERİL,DCP,4.5MM KİLİTSİZ VİDA İÇİN,GENİŞ KOMPRESYONLU PLAK,,TİTANYUM,SMALL
07C01A01B01A08X02B | ORTOPEDİ VE TRAVMATOLOJİ,TRAVMA,BÜYÜK KIRIKLAR,İNTERNAL FİKSASYON,BÜYÜK (LARGE) PLAKLAR,STERİL,DCP,4.5MM KİLİTSİZ VİDA İÇİN,GENİŞ KOMPRESYONLU PLAK,,TİTANYUM,MEDIUM
07C01A01B01A08X02C | ORTOPEDİ VE TRAVMATOLOJİ,TRAVMA,BÜYÜK KIRIKLAR,İNTERNAL FİKSASYON,BÜYÜK (LARGE) PLAKLAR,STERİL,DCP,4.5MM KİLİTSİZ VİDA İÇİN,GENİŞ KOMPRESYONLU PLAK,,TİTANYUM,LARGE
07C01A01B01A09X01A | ORTOPEDİ VE TRAVMATOLOJİ,TRAVMA,BÜYÜK KIRIKLAR,İNTERNAL FİKSASYON,BÜYÜK (LARGE) PLAKLAR,STERİL,DCP,4.5MM KİLİTSİZ VİDA İÇİN,GENİŞ UZATMA PLAKLARI,,ÇELİK,SMALL
07C01A01B01A09X01B | ORTOPEDİ VE TRAVMATOLOJİ,TRAVMA,BÜYÜK KIRIKLAR,İNTERNAL FİKSASYON,BÜYÜK (LARGE) PLAKLAR,STERİL,DCP,4.5MM KİLİTSİZ VİDA İÇİN,GENİŞ UZATMA PLAKLARI,,ÇELİK,MEDIUM
07C01A01B01A09X01C | ORTOPEDİ VE TRAVMATOLOJİ,TRAVMA,BÜYÜK KIRIKLAR,İNTERNAL FİKSASYON,BÜYÜK (LARGE) PLAKLAR,STERİL,DCP,4.5MM KİLİTSİZ VİDA İÇİN,GENİŞ UZATMA PLAKLARI,,ÇELİK,LARGE
07C01A01B01A09X02A | ORTOPEDİ VE TRAVMATOLOJİ,TRAVMA,BÜYÜK KIRIKLAR,İNTERNAL FİKSASYON,BÜYÜK (LARGE) PLAKLAR,STERİL,DCP,4.5MM KİLİTSİZ VİDA İÇİN,GENİŞ UZATMA PLAKLARI,,TİTANYUM,SMALL
07C01A01B01A09X02B | ORTOPEDİ VE TRAVMATOLOJİ,TRAVMA,BÜYÜK KIRIKLAR,İNTERNAL FİKSASYON,BÜYÜK (LARGE) PLAKLAR,STERİL,DCP,4.5MM KİLİTSİZ VİDA İÇİN,GENİŞ UZATMA PLAKLARI,,TİTANYUM,MEDIUM
07C01A01B01A09X02C | ORTOPEDİ VE TRAVMATOLOJİ,TRAVMA,BÜYÜK KIRIKLAR,İNTERNAL FİKSASYON,BÜYÜK (LARGE) PLAKLAR,STERİL,DCP,4.5MM KİLİTSİZ VİDA İÇİN,GENİŞ UZATMA PLAKLARI,,TİTANYUM,LARGE
07C01A01B01A10X01A | ORTOPEDİ VE TRAVMATOLOJİ,TRAVMA,BÜYÜK KIRIKLAR,İNTERNAL FİKSASYON,BÜYÜK (LARGE) PLAKLAR,STERİL,DCP,4.5MM KİLİTSİZ VİDA İÇİN,MEDIAL TIBIA YÜKSEK OSTEOTOMİ PLAKLARI,,ÇELİK,TÜM BOYLAR
07C01A01B01A11X01A | ORTOPEDİ VE TRAVMATOLOJİ,TRAVMA,BÜYÜK KIRIKLAR,İNTERNAL FİKSASYON,BÜYÜK (LARGE) PLAKLAR,STERİL,DCP,4.5MM KİLİTSİZ VİDA İÇİN,ÖZEL ANATOMİK CLOVERLEAF PLAKLAR,,ÇELİK,TÜM BOYLAR
07C01A01B01A11X02A | ORTOPEDİ VE TRAVMATOLOJİ,TRAVMA,BÜYÜK KIRIKLAR,İNTERNAL FİKSASYON,BÜYÜK (LARGE) PLAKLAR,STERİL,DCP,4.5MM KİLİTSİZ VİDA İÇİN,ÖZEL ANATOMİK CLOVERLEAF PLAKLAR,,TİTANYUM,TÜM BOYLAR
07C01A01B01A12X01A | ORTOPEDİ VE TRAVMATOLOJİ,TRAVMA,BÜYÜK KIRIKLAR,İNTERNAL FİKSASYON,BÜYÜK (LARGE) PLAKLAR,STERİL,DCP,4.5MM KİLİTSİZ VİDA İÇİN,ÖZEL ANATOMİK CONDYLAR BUTRESS PLAKLAR,,ÇELİK,TÜM BOYLAR
07C01A01B01A12X02A | ORTOPEDİ VE TRAVMATOLOJİ,TRAVMA,BÜYÜK KIRIKLAR,İNTERNAL FİKSASYON,BÜYÜK (LARGE) PLAKLAR,STERİL,DCP,4.5MM KİLİTSİZ VİDA İÇİN,ÖZEL ANATOMİK CONDYLAR BUTRESS PLAKLAR,,TİTANYUM,TÜM BOYLAR
07C01A01B01A13X01A | ORTOPEDİ VE TRAVMATOLOJİ,TRAVMA,BÜYÜK KIRIKLAR,İNTERNAL FİKSASYON,BÜYÜK (LARGE) PLAKLAR,STERİL,DCP,4.5MM KİLİTSİZ VİDA İÇİN,ÖZEL ANATOMİK DİSTAL FEMUR PLAKLAR,,ÇELİK,TÜM BOYLAR
07C01A01B01A13X02A | ORTOPEDİ VE TRAVMATOLOJİ,TRAVMA,BÜYÜK KIRIKLAR,İNTERNAL FİKSASYON,BÜYÜK (LARGE) PLAKLAR,STERİL,DCP,4.5MM KİLİTSİZ VİDA İÇİN,ÖZEL ANATOMİK DİSTAL FEMUR PLAKLAR,,TİTANYUM,TÜM BOYLAR
07C01A01B01A14X01A | ORTOPEDİ VE TRAVMATOLOJİ,TRAVMA,BÜYÜK KIRIKLAR,İNTERNAL FİKSASYON,BÜYÜK (LARGE) PLAKLAR,STERİL,DCP,4.5MM KİLİTSİZ VİDA İÇİN,ÖZEL ANATOMİK DİSTAL HUMERUS PLAKLAR,,ÇELİK,TÜM BOYLAR
07C01A01B01A14X02A | ORTOPEDİ VE TRAVMATOLOJİ,TRAVMA,BÜYÜK KIRIKLAR,İNTERNAL FİKSASYON,BÜYÜK (LARGE) PLAKLAR,STERİL,DCP,4.5MM KİLİTSİZ VİDA İÇİN,ÖZEL ANATOMİK DİSTAL HUMERUS PLAKLAR,,TİTANYUM,TÜM BOYLAR
07C01A01B01A15X01A | ORTOPEDİ VE TRAVMATOLOJİ,TRAVMA,BÜYÜK KIRIKLAR,İNTERNAL FİKSASYON,BÜYÜK (LARGE) PLAKLAR,STERİL,DCP,4.5MM KİLİTSİZ VİDA İÇİN,ÖZEL ANATOMİK DİSTAL TIBIA PLAKLAR,,ÇELİK,TÜM BOYLAR
07C01A01B01A15X02A | ORTOPEDİ VE TRAVMATOLOJİ,TRAVMA,BÜYÜK KIRIKLAR,İNTERNAL FİKSASYON,BÜYÜK (LARGE) PLAKLAR,STERİL,DCP,4.5MM KİLİTSİZ VİDA İÇİN,ÖZEL ANATOMİK DİSTAL TIBIA PLAKLAR,,TİTANYUM,TÜM BOYLAR
07C01A01B01A16X01A | ORTOPEDİ VE TRAVMATOLOJİ,TRAVMA,BÜYÜK KIRIKLAR,İNTERNAL FİKSASYON,BÜYÜK (LARGE) PLAKLAR,STERİL,DCP,4.5MM KİLİTSİZ VİDA İÇİN,ÖZEL ANATOMİK HOOK PLAKLAR,,ÇELİK,TÜM BOYLAR
07C01A01B01A16X02A | ORTOPEDİ VE TRAVMATOLOJİ,TRAVMA,BÜYÜK KIRIKLAR,İNTERNAL FİKSASYON,BÜYÜK (LARGE) PLAKLAR,STERİL,DCP,4.5MM KİLİTSİZ VİDA İÇİN,ÖZEL ANATOMİK HOOK PLAKLAR,,TİTANYUM,TÜM BOYLAR
07C01A01B01A17X01A | ORTOPEDİ VE TRAVMATOLOJİ,TRAVMA,BÜYÜK KIRIKLAR,İNTERNAL FİKSASYON,BÜYÜK (LARGE) PLAKLAR,STERİL,DCP,4.5MM KİLİTSİZ VİDA İÇİN,ÖZEL ANATOMİK KOBRA PLAKLAR,,ÇELİK,TÜM BOYLAR
07C01A01B01A17X02A | ORTOPEDİ VE TRAVMATOLOJİ,TRAVMA,BÜYÜK KIRIKLAR,İNTERNAL FİKSASYON,BÜYÜK (LARGE) PLAKLAR,STERİL,DCP,4.5MM KİLİTSİZ VİDA İÇİN,ÖZEL ANATOMİK KOBRA PLAKLAR,,TİTANYUM,TÜM BOYLAR
07C01A01B01A18X01A | ORTOPEDİ VE TRAVMATOLOJİ,TRAVMA,BÜYÜK KIRIKLAR,İNTERNAL FİKSASYON,BÜYÜK (LARGE) PLAKLAR,STERİL,DCP,4.5MM KİLİTSİZ VİDA İÇİN,ÖZEL ANATOMİK L PLAKLAR,,ÇELİK,TÜM BOYLAR
07C01A01B01A18X02A | ORTOPEDİ VE TRAVMATOLOJİ,TRAVMA,BÜYÜK KIRIKLAR,İNTERNAL FİKSASYON,BÜYÜK (LARGE) PLAKLAR,STERİL,DCP,4.5MM KİLİTSİZ VİDA İÇİN,ÖZEL ANATOMİK L PLAKLAR,,TİTANYUM,TÜM BOYLAR
07C01A01B01A19X01A | ORTOPEDİ VE TRAVMATOLOJİ,TRAVMA,BÜYÜK KIRIKLAR,İNTERNAL FİKSASYON,BÜYÜK (LARGE) PLAKLAR,STERİL,DCP,4.5MM KİLİTSİZ VİDA İÇİN,ÖZEL ANATOMİK L-BUTRESS PLAKLAR,,ÇELİK,TÜM BOYLAR
07C01A01B01A19X02A | ORTOPEDİ VE TRAVMATOLOJİ,TRAVMA,BÜYÜK KIRIKLAR,İNTERNAL FİKSASYON,BÜYÜK (LARGE) PLAKLAR,STERİL,DCP,4.5MM KİLİTSİZ VİDA İÇİN,ÖZEL ANATOMİK L-BUTRESS PLAKLAR,,TİTANYUM,TÜM BOYLAR
07C01A01B01A20X01A | ORTOPEDİ VE TRAVMATOLOJİ,TRAVMA,BÜYÜK KIRIKLAR,İNTERNAL FİKSASYON,BÜYÜK (LARGE) PLAKLAR,STERİL,DCP,4.5MM KİLİTSİZ VİDA İÇİN,ÖZEL ANATOMİK PROKSİMAL FEMUR PLAKLAR,,ÇELİK,TÜM BOYLAR
07C01A01B01A20X02A | ORTOPEDİ VE TRAVMATOLOJİ,TRAVMA,BÜYÜK KIRIKLAR,İNTERNAL FİKSASYON,BÜYÜK (LARGE) PLAKLAR,STERİL,DCP,4.5MM KİLİTSİZ VİDA İÇİN,ÖZEL ANATOMİK PROKSİMAL FEMUR PLAKLAR,,TİTANYUM,TÜM BOYLAR
07C01A01B01A21X01A | ORTOPEDİ VE TRAVMATOLOJİ,TRAVMA,BÜYÜK KIRIKLAR,İNTERNAL FİKSASYON,BÜYÜK (LARGE) PLAKLAR,STERİL,DCP,4.5MM KİLİTSİZ VİDA İÇİN,ÖZEL ANATOMİK PROKSİMAL HUMERUS PLAKLAR,,ÇELİK,TÜM BOYLAR
07C01A01B01A21X02A | ORTOPEDİ VE TRAVMATOLOJİ,TRAVMA,BÜYÜK KIRIKLAR,İNTERNAL FİKSASYON,BÜYÜK (LARGE) PLAKLAR,STERİL,DCP,4.5MM KİLİTSİZ VİDA İÇİN,ÖZEL ANATOMİK PROKSİMAL HUMERUS PLAKLAR,,TİTANYUM,TÜM BOYLAR
07C01A01B01A23X01A | ORTOPEDİ VE TRAVMATOLOJİ,TRAVMA,BÜYÜK KIRIKLAR,İNTERNAL FİKSASYON,BÜYÜK (LARGE) PLAKLAR,STERİL,DCP,4.5MM KİLİTSİZ VİDA İÇİN,ÖZEL ANATOMİK PROKSİMAL TIBIA PLAKLAR,,ÇELİK,TÜM BOYLAR
07C01A01B01A23X02A | ORTOPEDİ VE TRAVMATOLOJİ,TRAVMA,BÜYÜK KIRIKLAR,İNTERNAL FİKSASYON,BÜYÜK (LARGE) PLAKLAR,STERİL,DCP,4.5MM KİLİTSİZ VİDA İÇİN,ÖZEL ANATOMİK PROKSİMAL TIBIA PLAKLAR,,TİTANYUM,TÜM BOYLAR
07C01A01B01A24X02A | ORTOPEDİ VE TRAVMATOLOJİ,TRAVMA,BÜYÜK KIRIKLAR,İNTERNAL FİKSASYON,BÜYÜK (LARGE) PLAKLAR,STERİL,DCP,4.5MM KİLİTSİZ VİDA İÇİN,ÖZEL ANATOMİK SPOON PLAKLAR,,TİTANYUM,TÜM BOYLAR
07C01A01B01A25X01A | ORTOPEDİ VE TRAVMATOLOJİ,TRAVMA,BÜYÜK KIRIKLAR,İNTERNAL FİKSASYON,BÜYÜK (LARGE) PLAKLAR,STERİL,DCP,4.5MM KİLİTSİZ VİDA İÇİN,ÖZEL ANATOMİK T PLAKLAR,,ÇELİK,TÜM BOYLAR
07C01A01B01A32X01A | ORTOPEDİ VE TRAVMATOLOJİ,TRAVMA,BÜYÜK KIRIKLAR,İNTERNAL FİKSASYON,BÜYÜK (LARGE) PLAKLAR,STERİL,DCP,4.5MM KİLİTSİZ VİDA İÇİN,ÖZEL ANATOMİK SPOON PLAKLAR,,ÇELİK,TÜM BOYLAR
07C01A01B01A25X02A | ORTOPEDİ VE TRAVMATOLOJİ,TRAVMA,BÜYÜK KIRIKLAR,İNTERNAL FİKSASYON,BÜYÜK (LARGE) PLAKLAR,STERİL,DCP,4.5MM KİLİTSİZ VİDA İÇİN,ÖZEL ANATOMİK T PLAKLAR,,TİTANYUM,TÜM BOYLAR
07C01A01B01A26X01A | ORTOPEDİ VE TRAVMATOLOJİ,TRAVMA,BÜYÜK KIRIKLAR,İNTERNAL FİKSASYON,BÜYÜK (LARGE) PLAKLAR,STERİL,DCP,4.5MM KİLİTSİZ VİDA İÇİN,ÖZEL ANATOMİK T-BUTRESS PLAKLAR,,ÇELİK,TÜM BOYLAR
07C01A01B01A26X02A | ORTOPEDİ VE TRAVMATOLOJİ,TRAVMA,BÜYÜK KIRIKLAR,İNTERNAL FİKSASYON,BÜYÜK (LARGE) PLAKLAR,STERİL,DCP,4.5MM KİLİTSİZ VİDA İÇİN,ÖZEL ANATOMİK T-BUTRESS PLAKLAR,,TİTANYUM,TÜM BOYLAR
07C01A01B01A27X01A | ORTOPEDİ VE TRAVMATOLOJİ,TRAVMA,BÜYÜK KIRIKLAR,İNTERNAL FİKSASYON,BÜYÜK (LARGE) PLAKLAR,STERİL,DCP,4.5MM KİLİTSİZ VİDA İÇİN,ÖZEL ANATOMİK Y PLAKLAR,,ÇELİK,TÜM BOYLAR
07C01A01B01A27X02A | ORTOPEDİ VE TRAVMATOLOJİ,TRAVMA,BÜYÜK KIRIKLAR,İNTERNAL FİKSASYON,BÜYÜK (LARGE) PLAKLAR,STERİL,DCP,4.5MM KİLİTSİZ VİDA İÇİN,ÖZEL ANATOMİK Y PLAKLAR,,TİTANYUM,TÜM BOYLAR
07C01A01B01A28X02A | ORTOPEDİ VE TRAVMATOLOJİ,TRAVMA,BÜYÜK KIRIKLAR,İNTERNAL FİKSASYON,BÜYÜK (LARGE) PLAKLAR,STERİL,DCP,4.5MM KİLİTSİZ VİDA İÇİN,PECTUS,,TİTANYUM,TÜM BOYLAR
07C01A01B01A29X02A | ORTOPEDİ VE TRAVMATOLOJİ,TRAVMA,BÜYÜK KIRIKLAR,İNTERNAL FİKSASYON,BÜYÜK (LARGE) PLAKLAR,STERİL,DCP,4.5MM KİLİTSİZ VİDA İÇİN,PECTUS STABILIZER,,TİTANYUM,TÜM BOYLAR
07C01A01B01A30X01A | ORTOPEDİ VE TRAVMATOLOJİ,TRAVMA,BÜYÜK KIRIKLAR,İNTERNAL FİKSASYON,BÜYÜK (LARGE) PLAKLAR,STERİL,DCP,4.5MM KİLİTSİZ VİDA İÇİN,REKONSTRÜKSİYON,,ÇELİK,SMALL
07C01A01B01A30X01B | ORTOPEDİ VE TRAVMATOLOJİ,TRAVMA,BÜYÜK KIRIKLAR,İNTERNAL FİKSASYON,BÜYÜK (LARGE) PLAKLAR,STERİL,DCP,4.5MM KİLİTSİZ VİDA İÇİN,REKONSTRÜKSİYON,,ÇELİK,MEDIUM
07C01A01B01A30X01C | ORTOPEDİ VE TRAVMATOLOJİ,TRAVMA,BÜYÜK KIRIKLAR,İNTERNAL FİKSASYON,BÜYÜK (LARGE) PLAKLAR,STERİL,DCP,4.5MM KİLİTSİZ VİDA İÇİN,REKONSTRÜKSİYON,,ÇELİK,LARGE
07C01A01B01A30X02A | ORTOPEDİ VE TRAVMATOLOJİ,TRAVMA,BÜYÜK KIRIKLAR,İNTERNAL FİKSASYON,BÜYÜK (LARGE) PLAKLAR,STERİL,DCP,4.5MM KİLİTSİZ VİDA İÇİN,REKONSTRÜKSİYON,,TİTANYUM,SMALL
07C01A01B01A30X02B | ORTOPEDİ VE TRAVMATOLOJİ,TRAVMA,BÜYÜK KIRIKLAR,İNTERNAL FİKSASYON,BÜYÜK (LARGE) PLAKLAR,STERİL,DCP,4.5MM KİLİTSİZ VİDA İÇİN,REKONSTRÜKSİYON,,TİTANYUM,MEDIUM
07C01A01B01A30X02C | ORTOPEDİ VE TRAVMATOLOJİ,TRAVMA,BÜYÜK KIRIKLAR,İNTERNAL FİKSASYON,BÜYÜK (LARGE) PLAKLAR,STERİL,DCP,4.5MM KİLİTSİZ VİDA İÇİN,REKONSTRÜKSİYON,,TİTANYUM,LARGE
07C01A01B01A31X01A | ORTOPEDİ VE TRAVMATOLOJİ,TRAVMA,BÜYÜK KIRIKLAR,İNTERNAL FİKSASYON,BÜYÜK (LARGE) PLAKLAR,STERİL,DCP,4.5MM KİLİTSİZ VİDA İÇİN,SEMİ-TUBULAR PLAK,,ÇELİK,SMALL
07C01A01B01A31X01B | ORTOPEDİ VE TRAVMATOLOJİ,TRAVMA,BÜYÜK KIRIKLAR,İNTERNAL FİKSASYON,BÜYÜK (LARGE) PLAKLAR,STERİL,DCP,4.5MM KİLİTSİZ VİDA İÇİN,SEMİ-TUBULAR PLAK,,ÇELİK,MEDIUM
07C01A01B01A31X01C | ORTOPEDİ VE TRAVMATOLOJİ,TRAVMA,BÜYÜK KIRIKLAR,İNTERNAL FİKSASYON,BÜYÜK (LARGE) PLAKLAR,STERİL,DCP,4.5MM KİLİTSİZ VİDA İÇİN,SEMİ-TUBULAR PLAK,,ÇELİK,LARGE
07C01A01B01A31X02A | ORTOPEDİ VE TRAVMATOLOJİ,TRAVMA,BÜYÜK KIRIKLAR,İNTERNAL FİKSASYON,BÜYÜK (LARGE) PLAKLAR,STERİL,DCP,4.5MM KİLİTSİZ VİDA İÇİN,SEMİ-TUBULAR PLAK,,TİTANYUM,SMALL
07C01A01B01A31X02B | ORTOPEDİ VE TRAVMATOLOJİ,TRAVMA,BÜYÜK KIRIKLAR,İNTERNAL FİKSASYON,BÜYÜK (LARGE) PLAKLAR,STERİL,DCP,4.5MM KİLİTSİZ VİDA İÇİN,SEMİ-TUBULAR PLAK,,TİTANYUM,MEDIUM
07C01A01B01A31X02C | ORTOPEDİ VE TRAVMATOLOJİ,TRAVMA,BÜYÜK KIRIKLAR,İNTERNAL FİKSASYON,BÜYÜK (LARGE) PLAKLAR,STERİL,DCP,4.5MM KİLİTSİZ VİDA İÇİN,SEMİ-TUBULAR PLAK,,TİTANYUM,LARGE
07C01A01B01B01X01A | ORTOPEDİ VE TRAVMATOLOJİ,TRAVMA,BÜYÜK KIRIKLAR,İNTERNAL FİKSASYON,BÜYÜK (LARGE) PLAKLAR,STERİL,DCP,4.5MM KİLİTSİZ VİDA İÇİN DAR PLAK,KOMPRESYONLU PLAK,,ÇELİK,SMALL
07C01A01B01B01X01B | ORTOPEDİ VE TRAVMATOLOJİ,TRAVMA,BÜYÜK KIRIKLAR,İNTERNAL FİKSASYON,BÜYÜK (LARGE) PLAKLAR,STERİL,DCP,4.5MM KİLİTSİZ VİDA İÇİN DAR PLAK,KOMPRESYONLU PLAK,,ÇELİK,MEDIUM
07C01A01B01B01X01C | ORTOPEDİ VE TRAVMATOLOJİ,TRAVMA,BÜYÜK KIRIKLAR,İNTERNAL FİKSASYON,BÜYÜK (LARGE) PLAKLAR,STERİL,DCP,4.5MM KİLİTSİZ VİDA İÇİN DAR PLAK,KOMPRESYONLU PLAK,,ÇELİK,LARGE
07C01A01B01B01X02A | ORTOPEDİ VE TRAVMATOLOJİ,TRAVMA,BÜYÜK KIRIKLAR,İNTERNAL FİKSASYON,BÜYÜK (LARGE) PLAKLAR,STERİL,DCP,4.5MM KİLİTSİZ VİDA İÇİN DAR PLAK,KOMPRESYONLU PLAK,,TİTANYUM,SMALL
07C01A01B01B01X02B | ORTOPEDİ VE TRAVMATOLOJİ,TRAVMA,BÜYÜK KIRIKLAR,İNTERNAL FİKSASYON,BÜYÜK (LARGE) PLAKLAR,STERİL,DCP,4.5MM KİLİTSİZ VİDA İÇİN DAR PLAK,KOMPRESYONLU PLAK,,TİTANYUM,MEDIUM
07C01A01B01B01X02C | ORTOPEDİ VE TRAVMATOLOJİ,TRAVMA,BÜYÜK KIRIKLAR,İNTERNAL FİKSASYON,BÜYÜK (LARGE) PLAKLAR,STERİL,DCP,4.5MM KİLİTSİZ VİDA İÇİN DAR PLAK,KOMPRESYONLU PLAK,,TİTANYUM,LARGE
07C01A01B01B02X01A | ORTOPEDİ VE TRAVMATOLOJİ,TRAVMA,BÜYÜK KIRIKLAR,İNTERNAL FİKSASYON,BÜYÜK (LARGE) PLAKLAR,STERİL,DCP,4.5MM KİLİTSİZ VİDA İÇİN DAR PLAK,UZATMA PLAKLARI,,ÇELİK,SMALL
07C01A01B01B02X01B | ORTOPEDİ VE TRAVMATOLOJİ,TRAVMA,BÜYÜK KIRIKLAR,İNTERNAL FİKSASYON,BÜYÜK (LARGE) PLAKLAR,STERİL,DCP,4.5MM KİLİTSİZ VİDA İÇİN DAR PLAK,UZATMA PLAKLARI,,ÇELİK,MEDIUM
07C01A01B01B02X01C | ORTOPEDİ VE TRAVMATOLOJİ,TRAVMA,BÜYÜK KIRIKLAR,İNTERNAL FİKSASYON,BÜYÜK (LARGE) PLAKLAR,STERİL,DCP,4.5MM KİLİTSİZ VİDA İÇİN DAR PLAK,UZATMA PLAKLARI,,ÇELİK,LARGE
07C01A01B01B02X02A | ORTOPEDİ VE TRAVMATOLOJİ,TRAVMA,BÜYÜK KIRIKLAR,İNTERNAL FİKSASYON,BÜYÜK (LARGE) PLAKLAR,STERİL,DCP,4.5MM KİLİTSİZ VİDA İÇİN DAR PLAK,UZATMA PLAKLARI,,TİTANYUM,SMALL
07C01A01B01B02X02B | ORTOPEDİ VE TRAVMATOLOJİ,TRAVMA,BÜYÜK KIRIKLAR,İNTERNAL FİKSASYON,BÜYÜK (LARGE) PLAKLAR,STERİL,DCP,4.5MM KİLİTSİZ VİDA İÇİN DAR PLAK,UZATMA PLAKLARI,,TİTANYUM,MEDIUM
07C01A01B01B02X02C | ORTOPEDİ VE TRAVMATOLOJİ,TRAVMA,BÜYÜK KIRIKLAR,İNTERNAL FİKSASYON,BÜYÜK (LARGE) PLAKLAR,STERİL,DCP,4.5MM KİLİTSİZ VİDA İÇİN DAR PLAK,UZATMA PLAKLARI,,TİTANYUM,LARGE
07C01A01B02A01X01A | ORTOPEDİ VE TRAVMATOLOJİ,TRAVMA,BÜYÜK KIRIKLAR,İNTERNAL FİKSASYON,BÜYÜK (LARGE) PLAKLAR,STERİL,LC-DCP,4.5MM KİLİTSİZ VİDA İÇİN,GENİŞ LİMİTLİ KONTAKT PLAK,,ÇELİK,SMALL
07C01A01B02A01X01B | ORTOPEDİ VE TRAVMATOLOJİ,TRAVMA,BÜYÜK KIRIKLAR,İNTERNAL FİKSASYON,BÜYÜK (LARGE) PLAKLAR,STERİL,LC-DCP,4.5MM KİLİTSİZ VİDA İÇİN,GENİŞ LİMİTLİ KONTAKT PLAK,,ÇELİK,MEDIUM
07C01A01B02A01X01C | ORTOPEDİ VE TRAVMATOLOJİ,TRAVMA,BÜYÜK KIRIKLAR,İNTERNAL FİKSASYON,BÜYÜK (LARGE) PLAKLAR,STERİL,LC-DCP,4.5MM KİLİTSİZ VİDA İÇİN,GENİŞ LİMİTLİ KONTAKT PLAK,,ÇELİK,LARGE
07C01A01B02A01X02A | ORTOPEDİ VE TRAVMATOLOJİ,TRAVMA,BÜYÜK KIRIKLAR,İNTERNAL FİKSASYON,BÜYÜK (LARGE) PLAKLAR,STERİL,LC-DCP,4.5MM KİLİTSİZ VİDA İÇİN,GENİŞ LİMİTLİ KONTAKT PLAK,,TİTANYUM,SMALL
07C01A01B02A01X02B | ORTOPEDİ VE TRAVMATOLOJİ,TRAVMA,BÜYÜK KIRIKLAR,İNTERNAL FİKSASYON,BÜYÜK (LARGE) PLAKLAR,STERİL,LC-DCP,4.5MM KİLİTSİZ VİDA İÇİN,GENİŞ LİMİTLİ KONTAKT PLAK,,TİTANYUM,MEDIUM
07C01A01B02A01X02C | ORTOPEDİ VE TRAVMATOLOJİ,TRAVMA,BÜYÜK KIRIKLAR,İNTERNAL FİKSASYON,BÜYÜK (LARGE) PLAKLAR,STERİL,LC-DCP,4.5MM KİLİTSİZ VİDA İÇİN,GENİŞ LİMİTLİ KONTAKT PLAK,,TİTANYUM,LARGE
07C01A01B02B01X01A | ORTOPEDİ VE TRAVMATOLOJİ,TRAVMA,BÜYÜK KIRIKLAR,İNTERNAL FİKSASYON,BÜYÜK (LARGE) PLAKLAR,STERİL,LC-DCP,4.5MM KİLİTSİZ VİDA İÇİN DAR PLAK,LİMİTLİ KONTAKT PLAK,,ÇELİK,SMALL
07C01A01B02B01X01B | ORTOPEDİ VE TRAVMATOLOJİ,TRAVMA,BÜYÜK KIRIKLAR,İNTERNAL FİKSASYON,BÜYÜK (LARGE) PLAKLAR,STERİL,LC-DCP,4.5MM KİLİTSİZ VİDA İÇİN DAR PLAK,LİMİTLİ KONTAKT PLAK,,ÇELİK,MEDIUM
07C01A01B02B01X01C | ORTOPEDİ VE TRAVMATOLOJİ,TRAVMA,BÜYÜK KIRIKLAR,İNTERNAL FİKSASYON,BÜYÜK (LARGE) PLAKLAR,STERİL,LC-DCP,4.5MM KİLİTSİZ VİDA İÇİN DAR PLAK,LİMİTLİ KONTAKT PLAK,,ÇELİK,LARGE
07C01A01B02B01X02A | ORTOPEDİ VE TRAVMATOLOJİ,TRAVMA,BÜYÜK KIRIKLAR,İNTERNAL FİKSASYON,BÜYÜK (LARGE) PLAKLAR,STERİL,LC-DCP,4.5MM KİLİTSİZ VİDA İÇİN DAR PLAK,LİMİTLİ KONTAKT PLAK,,TİTANYUM,SMALL
07C01A01B02B01X02B | ORTOPEDİ VE TRAVMATOLOJİ,TRAVMA,BÜYÜK KIRIKLAR,İNTERNAL FİKSASYON,BÜYÜK (LARGE) PLAKLAR,STERİL,LC-DCP,4.5MM KİLİTSİZ VİDA İÇİN DAR PLAK,LİMİTLİ KONTAKT PLAK,,TİTANYUM,MEDIUM
07C01A01B02B01X02C | ORTOPEDİ VE TRAVMATOLOJİ,TRAVMA,BÜYÜK KIRIKLAR,İNTERNAL FİKSASYON,BÜYÜK (LARGE) PLAKLAR,STERİL,LC-DCP,4.5MM KİLİTSİZ VİDA İÇİN DAR PLAK,LİMİTLİ KONTAKT PLAK,,TİTANYUM,LARGE
07C01A01B03A01X01A | ORTOPEDİ VE TRAVMATOLOJİ,TRAVMA,BÜYÜK KIRIKLAR,İNTERNAL FİKSASYON,BÜYÜK (LARGE) PLAKLAR,STERİL,YUVARLAK DELİKLİ,4.5MM KİLİTSİZ VİDA İÇİN,GENİŞ AO PLAK,,ÇELİK,SMALL
07C01A01B03A01X01B | ORTOPEDİ VE TRAVMATOLOJİ,TRAVMA,BÜYÜK KIRIKLAR,İNTERNAL FİKSASYON,BÜYÜK (LARGE) PLAKLAR,STERİL,YUVARLAK DELİKLİ,4.5MM KİLİTSİZ VİDA İÇİN,GENİŞ AO PLAK,,ÇELİK,MEDIUM
07C01A01B03A01X01C | ORTOPEDİ VE TRAVMATOLOJİ,TRAVMA,BÜYÜK KIRIKLAR,İNTERNAL FİKSASYON,BÜYÜK (LARGE) PLAKLAR,STERİL,YUVARLAK DELİKLİ,4.5MM KİLİTSİZ VİDA İÇİN,GENİŞ AO PLAK,,ÇELİK,LARGE
07C01A01B03A01X02A | ORTOPEDİ VE TRAVMATOLOJİ,TRAVMA,BÜYÜK KIRIKLAR,İNTERNAL FİKSASYON,BÜYÜK (LARGE) PLAKLAR,STERİL,YUVARLAK DELİKLİ,4.5MM KİLİTSİZ VİDA İÇİN,GENİŞ AO PLAK,,TİTANYUM,SMALL
07C01A01B03A01X02B | ORTOPEDİ VE TRAVMATOLOJİ,TRAVMA,BÜYÜK KIRIKLAR,İNTERNAL FİKSASYON,BÜYÜK (LARGE) PLAKLAR,STERİL,YUVARLAK DELİKLİ,4.5MM KİLİTSİZ VİDA İÇİN,GENİŞ AO PLAK,,TİTANYUM,MEDIUM
07C01A01B03A01X02C | ORTOPEDİ VE TRAVMATOLOJİ,TRAVMA,BÜYÜK KIRIKLAR,İNTERNAL FİKSASYON,BÜYÜK (LARGE) PLAKLAR,STERİL,YUVARLAK DELİKLİ,4.5MM KİLİTSİZ VİDA İÇİN,GENİŞ AO PLAK,,TİTANYUM,LARGE
07C01A01B03B01X01A | ORTOPEDİ VE TRAVMATOLOJİ,TRAVMA,BÜYÜK KIRIKLAR,İNTERNAL FİKSASYON,BÜYÜK (LARGE) PLAKLAR,STERİL,YUVARLAK DELİKLİ,4.5MM KİLİTSİZ VİDA İÇİN DAR PLAK,AO PLAK,,ÇELİK,SMALL
07C01A01B03B01X01B | ORTOPEDİ VE TRAVMATOLOJİ,TRAVMA,BÜYÜK KIRIKLAR,İNTERNAL FİKSASYON,BÜYÜK (LARGE) PLAKLAR,STERİL,YUVARLAK DELİKLİ,4.5MM KİLİTSİZ VİDA İÇİN DAR PLAK,AO PLAK,,ÇELİK,MEDIUM
07C01A01B03B01X01C | ORTOPEDİ VE TRAVMATOLOJİ,TRAVMA,BÜYÜK KIRIKLAR,İNTERNAL FİKSASYON,BÜYÜK (LARGE) PLAKLAR,STERİL,YUVARLAK DELİKLİ,4.5MM KİLİTSİZ VİDA İÇİN DAR PLAK,AO PLAK,,ÇELİK,LARGE
07C01A01B03B01X02A | ORTOPEDİ VE TRAVMATOLOJİ,TRAVMA,BÜYÜK KIRIKLAR,İNTERNAL FİKSASYON,BÜYÜK (LARGE) PLAKLAR,STERİL,YUVARLAK DELİKLİ,4.5MM KİLİTSİZ VİDA İÇİN DAR PLAK,AO PLAK,,TİTANYUM,SMALL
07C01A01B03B01X02B | ORTOPEDİ VE TRAVMATOLOJİ,TRAVMA,BÜYÜK KIRIKLAR,İNTERNAL FİKSASYON,BÜYÜK (LARGE) PLAKLAR,STERİL,YUVARLAK DELİKLİ,4.5MM KİLİTSİZ VİDA İÇİN DAR PLAK,AO PLAK,,TİTANYUM,MEDIUM
07C01A01B03B01X02C | ORTOPEDİ VE TRAVMATOLOJİ,TRAVMA,BÜYÜK KIRIKLAR,İNTERNAL FİKSASYON,BÜYÜK (LARGE) PLAKLAR,STERİL,YUVARLAK DELİKLİ,4.5MM KİLİTSİZ VİDA İÇİN DAR PLAK,AO PLAK,,TİTANYUM,LARGE
07C01A02A01A01X01A | ORTOPEDİ VE TRAVMATOLOJİ,TRAVMA,BÜYÜK KIRIKLAR,İNTERNAL FİKSASYON,VİDALAR,NON-STERİL,KORTİKAL,4.5MM,SELF-TAPPING,,ÇELİK,14-24MM
07C01A02A01A01X01B | ORTOPEDİ VE TRAVMATOLOJİ,TRAVMA,BÜYÜK KIRIKLAR,İNTERNAL FİKSASYON,VİDALAR,NON-STERİL,KORTİKAL,4.5MM,SELF-TAPPING,,ÇELİK,26-40MM
07C01A02A01A01X01C | ORTOPEDİ VE TRAVMATOLOJİ,TRAVMA,BÜYÜK KIRIKLAR,İNTERNAL FİKSASYON,VİDALAR,NON-STERİL,KORTİKAL,4.5MM,SELF-TAPPING,,ÇELİK,42-50MM
07C01A02A01A01X01D | ORTOPEDİ VE TRAVMATOLOJİ,TRAVMA,BÜYÜK KIRIKLAR,İNTERNAL FİKSASYON,VİDALAR,NON-STERİL,KORTİKAL,4.5MM,SELF-TAPPING,,ÇELİK,52-70MM
07C01A02A01A01X01E | ORTOPEDİ VE TRAVMATOLOJİ,TRAVMA,BÜYÜK KIRIKLAR,İNTERNAL FİKSASYON,VİDALAR,NON-STERİL,KORTİKAL,4.5MM,SELF-TAPPING,,ÇELİK,72-110MM
07C01A02A01A01X01F | ORTOPEDİ VE TRAVMATOLOJİ,TRAVMA,BÜYÜK KIRIKLAR,İNTERNAL FİKSASYON,VİDALAR,NON-STERİL,KORTİKAL,4.5MM,SELF-TAPPING,,ÇELİK,115-140MM
07C01A02A01A01X02A | ORTOPEDİ VE TRAVMATOLOJİ,TRAVMA,BÜYÜK KIRIKLAR,İNTERNAL FİKSASYON,VİDALAR,NON-STERİL,KORTİKAL,4.5MM,SELF-TAPPING,,TİTANYUM,14-24MM
07C01A02A01A01X02B | ORTOPEDİ VE TRAVMATOLOJİ,TRAVMA,BÜYÜK KIRIKLAR,İNTERNAL FİKSASYON,VİDALAR,NON-STERİL,KORTİKAL,4.5MM,SELF-TAPPING,,TİTANYUM,26-40MM
07C01A02A01A01X02C | ORTOPEDİ VE TRAVMATOLOJİ,TRAVMA,BÜYÜK KIRIKLAR,İNTERNAL FİKSASYON,VİDALAR,NON-STERİL,KORTİKAL,4.5MM,SELF-TAPPING,,TİTANYUM,42-50MM
07C01A02A01A01X02D | ORTOPEDİ VE TRAVMATOLOJİ,TRAVMA,BÜYÜK KIRIKLAR,İNTERNAL FİKSASYON,VİDALAR,NON-STERİL,KORTİKAL,4.5MM,SELF-TAPPING,,TİTANYUM,52-70MM
07C01A02A01A01X02E | ORTOPEDİ VE TRAVMATOLOJİ,TRAVMA,BÜYÜK KIRIKLAR,İNTERNAL FİKSASYON,VİDALAR,NON-STERİL,KORTİKAL,4.5MM,SELF-TAPPING,,TİTANYUM,72-110MM
07C01A02A01A01X02F | ORTOPEDİ VE TRAVMATOLOJİ,TRAVMA,BÜYÜK KIRIKLAR,İNTERNAL FİKSASYON,VİDALAR,NON-STERİL,KORTİKAL,4.5MM,SELF-TAPPING,,TİTANYUM,115-140MM
07C01A02A01A02X01A | ORTOPEDİ VE TRAVMATOLOJİ,TRAVMA,BÜYÜK KIRIKLAR,İNTERNAL FİKSASYON,VİDALAR,NON-STERİL,KORTİKAL,4.5MM,STANDART,,ÇELİK,14-24MM
07C01A02A01A02X01B | ORTOPEDİ VE TRAVMATOLOJİ,TRAVMA,BÜYÜK KIRIKLAR,İNTERNAL FİKSASYON,VİDALAR,NON-STERİL,KORTİKAL,4.5MM,STANDART,,ÇELİK,26-40MM
07C01A02A01A02X01C | ORTOPEDİ VE TRAVMATOLOJİ,TRAVMA,BÜYÜK KIRIKLAR,İNTERNAL FİKSASYON,VİDALAR,NON-STERİL,KORTİKAL,4.5MM,STANDART,,ÇELİK,42-50MM
07C01A02A01A02X01D | ORTOPEDİ VE TRAVMATOLOJİ,TRAVMA,BÜYÜK KIRIKLAR,İNTERNAL FİKSASYON,VİDALAR,NON-STERİL,KORTİKAL,4.5MM,STANDART,,ÇELİK,52-70MM
07C01A02A01A02X01E | ORTOPEDİ VE TRAVMATOLOJİ,TRAVMA,BÜYÜK KIRIKLAR,İNTERNAL FİKSASYON,VİDALAR,NON-STERİL,KORTİKAL,4.5MM,STANDART,,ÇELİK,72-110MM
07C01A02A01A02X01F | ORTOPEDİ VE TRAVMATOLOJİ,TRAVMA,BÜYÜK KIRIKLAR,İNTERNAL FİKSASYON,VİDALAR,NON-STERİL,KORTİKAL,4.5MM,STANDART,,ÇELİK,115-140MM
07C01A02A01A02X02A | ORTOPEDİ VE TRAVMATOLOJİ,TRAVMA,BÜYÜK KIRIKLAR,İNTERNAL FİKSASYON,VİDALAR,NON-STERİL,KORTİKAL,4.5MM,STANDART,,TİTANYUM,14-24MM
07C01A02A01A02X02B | ORTOPEDİ VE TRAVMATOLOJİ,TRAVMA,BÜYÜK KIRIKLAR,İNTERNAL FİKSASYON,VİDALAR,NON-STERİL,KORTİKAL,4.5MM,STANDART,,TİTANYUM,26-40MM
07C01A02A01A02X02C | ORTOPEDİ VE TRAVMATOLOJİ,TRAVMA,BÜYÜK KIRIKLAR,İNTERNAL FİKSASYON,VİDALAR,NON-STERİL,KORTİKAL,4.5MM,STANDART,,TİTANYUM,42-50MM
07C01A02A01A02X02D | ORTOPEDİ VE TRAVMATOLOJİ,TRAVMA,BÜYÜK KIRIKLAR,İNTERNAL FİKSASYON,VİDALAR,NON-STERİL,KORTİKAL,4.5MM,STANDART,,TİTANYUM,52-70MM
07C01A02A01A02X02E | ORTOPEDİ VE TRAVMATOLOJİ,TRAVMA,BÜYÜK KIRIKLAR,İNTERNAL FİKSASYON,VİDALAR,NON-STERİL,KORTİKAL,4.5MM,STANDART,,TİTANYUM,72-110MM
07C01A02A01A02X02F | ORTOPEDİ VE TRAVMATOLOJİ,TRAVMA,BÜYÜK KIRIKLAR,İNTERNAL FİKSASYON,VİDALAR,NON-STERİL,KORTİKAL,4.5MM,STANDART,,TİTANYUM,115-140MM
07C01A02A01B01X01A | ORTOPEDİ VE TRAVMATOLOJİ,TRAVMA,BÜYÜK KIRIKLAR,İNTERNAL FİKSASYON,VİDALAR,NON-STERİL,KORTİKAL,5.5MM,SELF-TAPPING,,ÇELİK,TÜM BOYLAR
07C01A02A01B01X02A | ORTOPEDİ VE TRAVMATOLOJİ,TRAVMA,BÜYÜK KIRIKLAR,İNTERNAL FİKSASYON,VİDALAR,NON-STERİL,KORTİKAL,5.5MM,SELF-TAPPING,,TİTANYUM,TÜM BOYLAR
07C01A02A01B02X02A | ORTOPEDİ VE TRAVMATOLOJİ,TRAVMA,BÜYÜK KIRIKLAR,İNTERNAL FİKSASYON,VİDALAR,NON-STERİL,KORTİKAL,5.5MM,STANDART,,TİTANYUM,TÜM BOYLAR
07C01A02A01C01X02A | ORTOPEDİ VE TRAVMATOLOJİ,TRAVMA,BÜYÜK KIRIKLAR,İNTERNAL FİKSASYON,VİDALAR,NON-STERİL,KORTİKAL,MESH TESPİT VİDASI,SELF-TAPPING,,TİTANYUM,TÜM BOYLAR
07C01A02A02A01X01A | ORTOPEDİ VE TRAVMATOLOJİ,TRAVMA,BÜYÜK KIRIKLAR,İNTERNAL FİKSASYON,VİDALAR,NON-STERİL,MALLEOLAR,4.0-4.5MM,STANDART,,ÇELİK,14-24MM
07C01A02A02A01X01B | ORTOPEDİ VE TRAVMATOLOJİ,TRAVMA,BÜYÜK KIRIKLAR,İNTERNAL FİKSASYON,VİDALAR,NON-STERİL,MALLEOLAR,4.0-4.5MM,STANDART,,ÇELİK,26-40MM
07C01A02A02A01X01C | ORTOPEDİ VE TRAVMATOLOJİ,TRAVMA,BÜYÜK KIRIKLAR,İNTERNAL FİKSASYON,VİDALAR,NON-STERİL,MALLEOLAR,4.0-4.5MM,STANDART,,ÇELİK,42-52MM
07C01A02A02A01X01D | ORTOPEDİ VE TRAVMATOLOJİ,TRAVMA,BÜYÜK KIRIKLAR,İNTERNAL FİKSASYON,VİDALAR,NON-STERİL,MALLEOLAR,4.0-4.5MM,STANDART,,ÇELİK,54-70MM
07C01A02A02A01X01E | ORTOPEDİ VE TRAVMATOLOJİ,TRAVMA,BÜYÜK KIRIKLAR,İNTERNAL FİKSASYON,VİDALAR,NON-STERİL,MALLEOLAR,4.0-4.5MM,STANDART,,ÇELİK,70MM ÜZERİ
07C01A02A02A01X02A | ORTOPEDİ VE TRAVMATOLOJİ,TRAVMA,BÜYÜK KIRIKLAR,İNTERNAL FİKSASYON,VİDALAR,NON-STERİL,MALLEOLAR,4.0-4.5MM,STANDART,,TİTANYUM,14-24MM
07C01A02A02A01X02B | ORTOPEDİ VE TRAVMATOLOJİ,TRAVMA,BÜYÜK KIRIKLAR,İNTERNAL FİKSASYON,VİDALAR,NON-STERİL,MALLEOLAR,4.0-4.5MM,STANDART,,TİTANYUM,26-40MM
07C01A02A02A01X02C | ORTOPEDİ VE TRAVMATOLOJİ,TRAVMA,BÜYÜK KIRIKLAR,İNTERNAL FİKSASYON,VİDALAR,NON-STERİL,MALLEOLAR,4.0-4.5MM,STANDART,,TİTANYUM,42-52MM
07C01A02A02A01X02D | ORTOPEDİ VE TRAVMATOLOJİ,TRAVMA,BÜYÜK KIRIKLAR,İNTERNAL FİKSASYON,VİDALAR,NON-STERİL,MALLEOLAR,4.0-4.5MM,STANDART,,TİTANYUM,54-70MM
07C01A02A03A00X01A | ORTOPEDİ VE TRAVMATOLOJİ,TRAVMA,BÜYÜK KIRIKLAR,İNTERNAL FİKSASYON,VİDALAR,NON-STERİL,SHAFT VİDASI,4.5MM,,,ÇELİK,TÜM BOYLAR
07C01A02A03A00X02A | ORTOPEDİ VE TRAVMATOLOJİ,TRAVMA,BÜYÜK KIRIKLAR,İNTERNAL FİKSASYON,VİDALAR,NON-STERİL,SHAFT VİDASI,4.5MM,,,TİTANYUM,TÜM BOYLAR
07C01A02A03B00X02A | ORTOPEDİ VE TRAVMATOLOJİ,TRAVMA,BÜYÜK KIRIKLAR,İNTERNAL FİKSASYON,VİDALAR,NON-STERİL,SHAFT VİDASI,5.0 MM,,,TİTANYUM,TÜM BOYLAR
07C01A02A04A01X01A | ORTOPEDİ VE TRAVMATOLOJİ,TRAVMA,BÜYÜK KIRIKLAR,İNTERNAL FİKSASYON,VİDALAR,NON-STERİL,SPONGIOS,6.0-6.5MM,16MM YİVLİ,,ÇELİK,14-24MM
07C01A02A04A01X01B | ORTOPEDİ VE TRAVMATOLOJİ,TRAVMA,BÜYÜK KIRIKLAR,İNTERNAL FİKSASYON,VİDALAR,NON-STERİL,SPONGIOS,6.0-6.5MM,16MM YİVLİ,,ÇELİK,26-40MM
07C01A02A04A01X01C | ORTOPEDİ VE TRAVMATOLOJİ,TRAVMA,BÜYÜK KIRIKLAR,İNTERNAL FİKSASYON,VİDALAR,NON-STERİL,SPONGIOS,6.0-6.5MM,16MM YİVLİ,,ÇELİK,42-52MM
07C01A02A04A01X01D | ORTOPEDİ VE TRAVMATOLOJİ,TRAVMA,BÜYÜK KIRIKLAR,İNTERNAL FİKSASYON,VİDALAR,NON-STERİL,SPONGIOS,6.0-6.5MM,16MM YİVLİ,,ÇELİK,54-75MM
07C01A02A04A01X01E | ORTOPEDİ VE TRAVMATOLOJİ,TRAVMA,BÜYÜK KIRIKLAR,İNTERNAL FİKSASYON,VİDALAR,NON-STERİL,SPONGIOS,6.0-6.5MM,16MM YİVLİ,,ÇELİK,75MM ÜZERİ
07C01A02A04A01X02A | ORTOPEDİ VE TRAVMATOLOJİ,TRAVMA,BÜYÜK KIRIKLAR,İNTERNAL FİKSASYON,VİDALAR,NON-STERİL,SPONGIOS,6.0-6.5MM,16MM YİVLİ,,TİTANYUM,14-24MM
07C01A02A04A01X02B | ORTOPEDİ VE TRAVMATOLOJİ,TRAVMA,BÜYÜK KIRIKLAR,İNTERNAL FİKSASYON,VİDALAR,NON-STERİL,SPONGIOS,6.0-6.5MM,16MM YİVLİ,,TİTANYUM,26-40MM
07C01A02A04A01X02C | ORTOPEDİ VE TRAVMATOLOJİ,TRAVMA,BÜYÜK KIRIKLAR,İNTERNAL FİKSASYON,VİDALAR,NON-STERİL,SPONGIOS,6.0-6.5MM,16MM YİVLİ,,TİTANYUM,42-52MM
07C01A02A04A01X02D | ORTOPEDİ VE TRAVMATOLOJİ,TRAVMA,BÜYÜK KIRIKLAR,İNTERNAL FİKSASYON,VİDALAR,NON-STERİL,SPONGIOS,6.0-6.5MM,16MM YİVLİ,,TİTANYUM,54-75MM
07C01A02A04A01X02E | ORTOPEDİ VE TRAVMATOLOJİ,TRAVMA,BÜYÜK KIRIKLAR,İNTERNAL FİKSASYON,VİDALAR,NON-STERİL,SPONGIOS,6.0-6.5MM,16MM YİVLİ,,TİTANYUM,75MM ÜZERİ
07C01A02A04A02X01A | ORTOPEDİ VE TRAVMATOLOJİ,TRAVMA,BÜYÜK KIRIKLAR,İNTERNAL FİKSASYON,VİDALAR,NON-STERİL,SPONGIOS,6.0-6.5MM,32MM YİVLİ,,ÇELİK,14-24MM
07C01A02A04A02X01B | ORTOPEDİ VE TRAVMATOLOJİ,TRAVMA,BÜYÜK KIRIKLAR,İNTERNAL FİKSASYON,VİDALAR,NON-STERİL,SPONGIOS,6.0-6.5MM,32MM YİVLİ,,ÇELİK,26-40MM
07C01A02A04A02X01C | ORTOPEDİ VE TRAVMATOLOJİ,TRAVMA,BÜYÜK KIRIKLAR,İNTERNAL FİKSASYON,VİDALAR,NON-STERİL,SPONGIOS,6.0-6.5MM,32MM YİVLİ,,ÇELİK,42-52MM
07C01A02A04A02X01D | ORTOPEDİ VE TRAVMATOLOJİ,TRAVMA,BÜYÜK KIRIKLAR,İNTERNAL FİKSASYON,VİDALAR,NON-STERİL,SPONGIOS,6.0-6.5MM,32MM YİVLİ,,ÇELİK,54-70MM
07C01A02A04A02X01E | ORTOPEDİ VE TRAVMATOLOJİ,TRAVMA,BÜYÜK KIRIKLAR,İNTERNAL FİKSASYON,VİDALAR,NON-STERİL,SPONGIOS,6.0-6.5MM,32MM YİVLİ,,ÇELİK,70MM ÜZERİ
07C01A02A04A02X02A | ORTOPEDİ VE TRAVMATOLOJİ,TRAVMA,BÜYÜK KIRIKLAR,İNTERNAL FİKSASYON,VİDALAR,NON-STERİL,SPONGIOS,6.0-6.5MM,32MM YİVLİ,,TİTANYUM,14-24MM
07C01A02A04A02X02B | ORTOPEDİ VE TRAVMATOLOJİ,TRAVMA,BÜYÜK KIRIKLAR,İNTERNAL FİKSASYON,VİDALAR,NON-STERİL,SPONGIOS,6.0-6.5MM,32MM YİVLİ,,TİTANYUM,26-40MM
07C01A02A04A02X02C | ORTOPEDİ VE TRAVMATOLOJİ,TRAVMA,BÜYÜK KIRIKLAR,İNTERNAL FİKSASYON,VİDALAR,NON-STERİL,SPONGIOS,6.0-6.5MM,32MM YİVLİ,,TİTANYUM,42-52MM
07C01A02A04A02X02D | ORTOPEDİ VE TRAVMATOLOJİ,TRAVMA,BÜYÜK KIRIKLAR,İNTERNAL FİKSASYON,VİDALAR,NON-STERİL,SPONGIOS,6.0-6.5MM,32MM YİVLİ,,TİTANYUM,54-70MM
07C01A02A04A02X02E | ORTOPEDİ VE TRAVMATOLOJİ,TRAVMA,BÜYÜK KIRIKLAR,İNTERNAL FİKSASYON,VİDALAR,NON-STERİL,SPONGIOS,6.0-6.5MM,32MM YİVLİ,,TİTANYUM,75-110MM
07C01A02A04A02X02F | ORTOPEDİ VE TRAVMATOLOJİ,TRAVMA,BÜYÜK KIRIKLAR,İNTERNAL FİKSASYON,VİDALAR,NON-STERİL,SPONGIOS,6.0-6.5MM,32MM YİVLİ,,TİTANYUM,110MM ÜZERİ
07C01A02A04A03X01A | ORTOPEDİ VE TRAVMATOLOJİ,TRAVMA,BÜYÜK KIRIKLAR,İNTERNAL FİKSASYON,VİDALAR,NON-STERİL,SPONGIOS,6.0-6.5MM,FULL YİVLİ,,ÇELİK,14-24MM
07C01A02A04A03X01B | ORTOPEDİ VE TRAVMATOLOJİ,TRAVMA,BÜYÜK KIRIKLAR,İNTERNAL FİKSASYON,VİDALAR,NON-STERİL,SPONGIOS,6.0-6.5MM,FULL YİVLİ,,ÇELİK,26-40MM
07C01A02A04A03X01C | ORTOPEDİ VE TRAVMATOLOJİ,TRAVMA,BÜYÜK KIRIKLAR,İNTERNAL FİKSASYON,VİDALAR,NON-STERİL,SPONGIOS,6.0-6.5MM,FULL YİVLİ,,ÇELİK,42-52MM
07C01A02A04A03X01D | ORTOPEDİ VE TRAVMATOLOJİ,TRAVMA,BÜYÜK KIRIKLAR,İNTERNAL FİKSASYON,VİDALAR,NON-STERİL,SPONGIOS,6.0-6.5MM,FULL YİVLİ,,ÇELİK,54-70MM
07C01A02A04A03X01E | ORTOPEDİ VE TRAVMATOLOJİ,TRAVMA,BÜYÜK KIRIKLAR,İNTERNAL FİKSASYON,VİDALAR,NON-STERİL,SPONGIOS,6.0-6.5MM,FULL YİVLİ,,ÇELİK,70MM ÜZERİ
07C01A02A04A03X02A | ORTOPEDİ VE TRAVMATOLOJİ,TRAVMA,BÜYÜK KIRIKLAR,İNTERNAL FİKSASYON,VİDALAR,NON-STERİL,SPONGIOS,6.0-6.5MM,FULL YİVLİ,,TİTANYUM,14-24MM
07C01A02A04A03X02B | ORTOPEDİ VE TRAVMATOLOJİ,TRAVMA,BÜYÜK KIRIKLAR,İNTERNAL FİKSASYON,VİDALAR,NON-STERİL,SPONGIOS,6.0-6.5MM,FULL YİVLİ,,TİTANYUM,26-40MM
07C01A02A04A03X02C | ORTOPEDİ VE TRAVMATOLOJİ,TRAVMA,BÜYÜK KIRIKLAR,İNTERNAL FİKSASYON,VİDALAR,NON-STERİL,SPONGIOS,6.0-6.5MM,FULL YİVLİ,,TİTANYUM,42-52MM
07C01A02A04A03X02D | ORTOPEDİ VE TRAVMATOLOJİ,TRAVMA,BÜYÜK KIRIKLAR,İNTERNAL FİKSASYON,VİDALAR,NON-STERİL,SPONGIOS,6.0-6.5MM,FULL YİVLİ,,TİTANYUM,54-70MM
07C01A02A04A03X02E | ORTOPEDİ VE TRAVMATOLOJİ,TRAVMA,BÜYÜK KIRIKLAR,İNTERNAL FİKSASYON,VİDALAR,NON-STERİL,SPONGIOS,6.0-6.5MM,FULL YİVLİ,,TİTANYUM,75-90MM
07C01A02A04A03X02F | ORTOPEDİ VE TRAVMATOLOJİ,TRAVMA,BÜYÜK KIRIKLAR,İNTERNAL FİKSASYON,VİDALAR,NON-STERİL,SPONGIOS,6.0-6.5MM,FULL YİVLİ,,TİTANYUM,90MM ÜZERİ
07C01A02B01A01X01A | ORTOPEDİ VE TRAVMATOLOJİ,TRAVMA,BÜYÜK KIRIKLAR,İNTERNAL FİKSASYON,VİDALAR,STERİL,KORTİKAL,4.5MM,SELF-TAPPING,,ÇELİK,14-24MM
07C01A02B01A01X01B | ORTOPEDİ VE TRAVMATOLOJİ,TRAVMA,BÜYÜK KIRIKLAR,İNTERNAL FİKSASYON,VİDALAR,STERİL,KORTİKAL,4.5MM,SELF-TAPPING,,ÇELİK,26-40MM
07C01A02B01A01X01C | ORTOPEDİ VE TRAVMATOLOJİ,TRAVMA,BÜYÜK KIRIKLAR,İNTERNAL FİKSASYON,VİDALAR,STERİL,KORTİKAL,4.5MM,SELF-TAPPING,,ÇELİK,42-50MM
07C01A02B01A01X01D | ORTOPEDİ VE TRAVMATOLOJİ,TRAVMA,BÜYÜK KIRIKLAR,İNTERNAL FİKSASYON,VİDALAR,STERİL,KORTİKAL,4.5MM,SELF-TAPPING,,ÇELİK,52-70MM
07C01A02B01A01X01E | ORTOPEDİ VE TRAVMATOLOJİ,TRAVMA,BÜYÜK KIRIKLAR,İNTERNAL FİKSASYON,VİDALAR,STERİL,KORTİKAL,4.5MM,SELF-TAPPING,,ÇELİK,72-110MM
07C01A02B01A01X01F | ORTOPEDİ VE TRAVMATOLOJİ,TRAVMA,BÜYÜK KIRIKLAR,İNTERNAL FİKSASYON,VİDALAR,STERİL,KORTİKAL,4.5MM,SELF-TAPPING,,ÇELİK,115-140MM
07C01A02B01A01X02A | ORTOPEDİ VE TRAVMATOLOJİ,TRAVMA,BÜYÜK KIRIKLAR,İNTERNAL FİKSASYON,VİDALAR,STERİL,KORTİKAL,4.5MM,SELF-TAPPING,,TİTANYUM,14-24MM
07C01A02B01A01X02B | ORTOPEDİ VE TRAVMATOLOJİ,TRAVMA,BÜYÜK KIRIKLAR,İNTERNAL FİKSASYON,VİDALAR,STERİL,KORTİKAL,4.5MM,SELF-TAPPING,,TİTANYUM,26-40MM
07C01A02B01A01X02C | ORTOPEDİ VE TRAVMATOLOJİ,TRAVMA,BÜYÜK KIRIKLAR,İNTERNAL FİKSASYON,VİDALAR,STERİL,KORTİKAL,4.5MM,SELF-TAPPING,,TİTANYUM,42-50MM
07C01A02B01A01X02D | ORTOPEDİ VE TRAVMATOLOJİ,TRAVMA,BÜYÜK KIRIKLAR,İNTERNAL FİKSASYON,VİDALAR,STERİL,KORTİKAL,4.5MM,SELF-TAPPING,,TİTANYUM,52-70MM
07C01A02B01A01X02E | ORTOPEDİ VE TRAVMATOLOJİ,TRAVMA,BÜYÜK KIRIKLAR,İNTERNAL FİKSASYON,VİDALAR,STERİL,KORTİKAL,4.5MM,SELF-TAPPING,,TİTANYUM,72-110MM
07C01A02B01A01X02F | ORTOPEDİ VE TRAVMATOLOJİ,TRAVMA,BÜYÜK KIRIKLAR,İNTERNAL FİKSASYON,VİDALAR,STERİL,KORTİKAL,4.5MM,SELF-TAPPING,,TİTANYUM,115-140MM
07C01A02B01A02X01A | ORTOPEDİ VE TRAVMATOLOJİ,TRAVMA,BÜYÜK KIRIKLAR,İNTERNAL FİKSASYON,VİDALAR,STERİL,KORTİKAL,4.5MM,STANDART,,ÇELİK,14-24MM
07C01A02B01A02X01B | ORTOPEDİ VE TRAVMATOLOJİ,TRAVMA,BÜYÜK KIRIKLAR,İNTERNAL FİKSASYON,VİDALAR,STERİL,KORTİKAL,4.5MM,STANDART,,ÇELİK,26-40MM
07C01A02B01A02X01C | ORTOPEDİ VE TRAVMATOLOJİ,TRAVMA,BÜYÜK KIRIKLAR,İNTERNAL FİKSASYON,VİDALAR,STERİL,KORTİKAL,4.5MM,STANDART,,ÇELİK,42-50MM
07C01A02B01A02X01D | ORTOPEDİ VE TRAVMATOLOJİ,TRAVMA,BÜYÜK KIRIKLAR,İNTERNAL FİKSASYON,VİDALAR,STERİL,KORTİKAL,4.5MM,STANDART,,ÇELİK,52-70MM
07C01A02B01A02X01E | ORTOPEDİ VE TRAVMATOLOJİ,TRAVMA,BÜYÜK KIRIKLAR,İNTERNAL FİKSASYON,VİDALAR,STERİL,KORTİKAL,4.5MM,STANDART,,ÇELİK,72-110MM
07C01A02B01A02X01F | ORTOPEDİ VE TRAVMATOLOJİ,TRAVMA,BÜYÜK KIRIKLAR,İNTERNAL FİKSASYON,VİDALAR,STERİL,KORTİKAL,4.5MM,STANDART,,ÇELİK,115-140MM
07C01A02B01A02X02A | ORTOPEDİ VE TRAVMATOLOJİ,TRAVMA,BÜYÜK KIRIKLAR,İNTERNAL FİKSASYON,VİDALAR,STERİL,KORTİKAL,4.5MM,STANDART,,TİTANYUM,14-24MM
07C01A02B01A02X02B | ORTOPEDİ VE TRAVMATOLOJİ,TRAVMA,BÜYÜK KIRIKLAR,İNTERNAL FİKSASYON,VİDALAR,STERİL,KORTİKAL,4.5MM,STANDART,,TİTANYUM,26-40MM
07C01A02B01A02X02C | ORTOPEDİ VE TRAVMATOLOJİ,TRAVMA,BÜYÜK KIRIKLAR,İNTERNAL FİKSASYON,VİDALAR,STERİL,KORTİKAL,4.5MM,STANDART,,TİTANYUM,42-50MM
07C01A02B01A02X02D | ORTOPEDİ VE TRAVMATOLOJİ,TRAVMA,BÜYÜK KIRIKLAR,İNTERNAL FİKSASYON,VİDALAR,STERİL,KORTİKAL,4.5MM,STANDART,,TİTANYUM,52-70MM
07C01A02B01A02X02E | ORTOPEDİ VE TRAVMATOLOJİ,TRAVMA,BÜYÜK KIRIKLAR,İNTERNAL FİKSASYON,VİDALAR,STERİL,KORTİKAL,4.5MM,STANDART,,TİTANYUM,72-110MM
07C01A02B01A02X02F | ORTOPEDİ VE TRAVMATOLOJİ,TRAVMA,BÜYÜK KIRIKLAR,İNTERNAL FİKSASYON,VİDALAR,STERİL,KORTİKAL,4.5MM,STANDART,,TİTANYUM,115-140MM
07C01A02B01A00A01A | ORTOPEDİ VE TRAVMATOLOJİ,TRAVMA,BÜYÜK KIRIKLAR,İNTERNAL FİKSASYON,VİDALAR,STERİL,KORTİKAL ,4.5MM,,KAPLAMALI HA (Bioaktif),ÇELİK,TÜM BOYLAR
07C01A02B01B01X01A | ORTOPEDİ VE TRAVMATOLOJİ,TRAVMA,BÜYÜK KIRIKLAR,İNTERNAL FİKSASYON,VİDALAR,STERİL,KORTİKAL,5.5MM,SELF-TAPPING,,ÇELİK,TÜM BOYLAR
07C01A02B01B01X02A | ORTOPEDİ VE TRAVMATOLOJİ,TRAVMA,BÜYÜK KIRIKLAR,İNTERNAL FİKSASYON,VİDALAR,STERİL,KORTİKAL,5.5MM,SELF-TAPPING,,TİTANYUM,TÜM BOYLAR
07C01A02B01B02X02A | ORTOPEDİ VE TRAVMATOLOJİ,TRAVMA,BÜYÜK KIRIKLAR,İNTERNAL FİKSASYON,VİDALAR,STERİL,KORTİKAL,5.5MM,STANDART,,TİTANYUM,TÜM BOYLAR
07C01A02B01C01X02A | ORTOPEDİ VE TRAVMATOLOJİ,TRAVMA,BÜYÜK KIRIKLAR,İNTERNAL FİKSASYON,VİDALAR,STERİL,KORTİKAL,MESH TESPİT VİDASI,SELF-TAPPING,,TİTANYUM,TÜM BOYLAR
07C01A02B02A01X01A | ORTOPEDİ VE TRAVMATOLOJİ,TRAVMA,BÜYÜK KIRIKLAR,İNTERNAL FİKSASYON,VİDALAR,STERİL,MALLEOLAR,4.0-4.5MM,STANDART,,ÇELİK,14-24MM
07C01A02B02A01X01B | ORTOPEDİ VE TRAVMATOLOJİ,TRAVMA,BÜYÜK KIRIKLAR,İNTERNAL FİKSASYON,VİDALAR,STERİL,MALLEOLAR,4.0-4.5MM,STANDART,,ÇELİK,26-40MM
07C01A02B02A01X01C | ORTOPEDİ VE TRAVMATOLOJİ,TRAVMA,BÜYÜK KIRIKLAR,İNTERNAL FİKSASYON,VİDALAR,STERİL,MALLEOLAR,4.0-4.5MM,STANDART,,ÇELİK,42-52MM
07C01A02B02A01X01D | ORTOPEDİ VE TRAVMATOLOJİ,TRAVMA,BÜYÜK KIRIKLAR,İNTERNAL FİKSASYON,VİDALAR,STERİL,MALLEOLAR,4.0-4.5MM,STANDART,,ÇELİK,54-70MM
07C01A02B02A01X02A | ORTOPEDİ VE TRAVMATOLOJİ,TRAVMA,BÜYÜK KIRIKLAR,İNTERNAL FİKSASYON,VİDALAR,STERİL,MALLEOLAR,4.0-4.5MM,STANDART,,TİTANYUM,14-24MM
07C01A02B02A01X02B | ORTOPEDİ VE TRAVMATOLOJİ,TRAVMA,BÜYÜK KIRIKLAR,İNTERNAL FİKSASYON,VİDALAR,STERİL,MALLEOLAR,4.0-4.5MM,STANDART,,TİTANYUM,26-40MM
07C01A02B02A01X02C | ORTOPEDİ VE TRAVMATOLOJİ,TRAVMA,BÜYÜK KIRIKLAR,İNTERNAL FİKSASYON,VİDALAR,STERİL,MALLEOLAR,4.0-4.5MM,STANDART,,TİTANYUM,42-52MM
07C01A02B02A01X02D | ORTOPEDİ VE TRAVMATOLOJİ,TRAVMA,BÜYÜK KIRIKLAR,İNTERNAL FİKSASYON,VİDALAR,STERİL,MALLEOLAR,4.0-4.5MM,STANDART,,TİTANYUM,54-70MM
07C01A02B03A00X01A | ORTOPEDİ VE TRAVMATOLOJİ,TRAVMA,BÜYÜK KIRIKLAR,İNTERNAL FİKSASYON,VİDALAR,STERİL,SHAFT VİDASI,4.5MM,,,ÇELİK,TÜM BOYLAR
07C01A02B03A00X02A | ORTOPEDİ VE TRAVMATOLOJİ,TRAVMA,BÜYÜK KIRIKLAR,İNTERNAL FİKSASYON,VİDALAR,STERİL,SHAFT VİDASI,4.5MM,,,TİTANYUM,TÜM BOYLAR
07C01A02B03B00X02A | ORTOPEDİ VE TRAVMATOLOJİ,TRAVMA,BÜYÜK KIRIKLAR,İNTERNAL FİKSASYON,VİDALAR,STERİL,SHAFT VİDASI,5.0 MM,,,TİTANYUM,TÜM BOYLAR
07C01A02B04A00A01A | ORTOPEDİ VE TRAVMATOLOJİ,TRAVMA,BÜYÜK KIRIKLAR,İNTERNAL FİKSASYON,VİDALAR,STERİL,SPONGIOS ,6.5MM,,KAPLAMALI HA (Bioaktif),ÇELİK,TÜM BOYLAR
07C01A02B04B01X01A | ORTOPEDİ VE TRAVMATOLOJİ,TRAVMA,BÜYÜK KIRIKLAR,İNTERNAL FİKSASYON,VİDALAR,STERİL,SPONGIOS,6.0-6.5MM,16MM YİVLİ,,ÇELİK,14-24MM
07C01A02B04B01X01B | ORTOPEDİ VE TRAVMATOLOJİ,TRAVMA,BÜYÜK KIRIKLAR,İNTERNAL FİKSASYON,VİDALAR,STERİL,SPONGIOS,6.0-6.5MM,16MM YİVLİ,,ÇELİK,26-40MM
07C01A02B04B01X01C | ORTOPEDİ VE TRAVMATOLOJİ,TRAVMA,BÜYÜK KIRIKLAR,İNTERNAL FİKSASYON,VİDALAR,STERİL,SPONGIOS,6.0-6.5MM,16MM YİVLİ,,ÇELİK,42-52MM
07C01A02B04B01X01D | ORTOPEDİ VE TRAVMATOLOJİ,TRAVMA,BÜYÜK KIRIKLAR,İNTERNAL FİKSASYON,VİDALAR,STERİL,SPONGIOS,6.0-6.5MM,16MM YİVLİ,,ÇELİK,54-70MM
07C01A02B04B01X02A | ORTOPEDİ VE TRAVMATOLOJİ,TRAVMA,BÜYÜK KIRIKLAR,İNTERNAL FİKSASYON,VİDALAR,STERİL,SPONGIOS,6.0-6.5MM,16MM YİVLİ,,TİTANYUM,14-24MM
07C01A02B04B01X02B | ORTOPEDİ VE TRAVMATOLOJİ,TRAVMA,BÜYÜK KIRIKLAR,İNTERNAL FİKSASYON,VİDALAR,STERİL,SPONGIOS,6.0-6.5MM,16MM YİVLİ,,TİTANYUM,26-40MM
07C01A02B04B01X02C | ORTOPEDİ VE TRAVMATOLOJİ,TRAVMA,BÜYÜK KIRIKLAR,İNTERNAL FİKSASYON,VİDALAR,STERİL,SPONGIOS,6.0-6.5MM,16MM YİVLİ,,TİTANYUM,42-52MM
07C01A02B04B01X02D | ORTOPEDİ VE TRAVMATOLOJİ,TRAVMA,BÜYÜK KIRIKLAR,İNTERNAL FİKSASYON,VİDALAR,STERİL,SPONGIOS,6.0-6.5MM,16MM YİVLİ,,TİTANYUM,54-75MM
07C01A02B04B01X02E | ORTOPEDİ VE TRAVMATOLOJİ,TRAVMA,BÜYÜK KIRIKLAR,İNTERNAL FİKSASYON,VİDALAR,STERİL,SPONGIOS,6.0-6.5MM,16MM YİVLİ,,TİTANYUM,75MM ÜZERİ
07C01A02B04B02X01A | ORTOPEDİ VE TRAVMATOLOJİ,TRAVMA,BÜYÜK KIRIKLAR,İNTERNAL FİKSASYON,VİDALAR,STERİL,SPONGIOS,6.0-6.5MM,32MM YİVLİ,,ÇELİK,14-24MM
07C01A02B04B02X01B | ORTOPEDİ VE TRAVMATOLOJİ,TRAVMA,BÜYÜK KIRIKLAR,İNTERNAL FİKSASYON,VİDALAR,STERİL,SPONGIOS,6.0-6.5MM,32MM YİVLİ,,ÇELİK,26-40MM
07C01A02B04B02X01C | ORTOPEDİ VE TRAVMATOLOJİ,TRAVMA,BÜYÜK KIRIKLAR,İNTERNAL FİKSASYON,VİDALAR,STERİL,SPONGIOS,6.0-6.5MM,32MM YİVLİ,,ÇELİK,42-52MM
07C01A02B04B02X01D | ORTOPEDİ VE TRAVMATOLOJİ,TRAVMA,BÜYÜK KIRIKLAR,İNTERNAL FİKSASYON,VİDALAR,STERİL,SPONGIOS,6.0-6.5MM,32MM YİVLİ,,ÇELİK,54-70MM
07C01A02B04B02X02A | ORTOPEDİ VE TRAVMATOLOJİ,TRAVMA,BÜYÜK KIRIKLAR,İNTERNAL FİKSASYON,VİDALAR,STERİL,SPONGIOS,6.0-6.5MM,32MM YİVLİ,,TİTANYUM,14-24MM
07C01A02B04B02X02B | ORTOPEDİ VE TRAVMATOLOJİ,TRAVMA,BÜYÜK KIRIKLAR,İNTERNAL FİKSASYON,VİDALAR,STERİL,SPONGIOS,6.0-6.5MM,32MM YİVLİ,,TİTANYUM,26-40MM
07C01A02B04B02X02C | ORTOPEDİ VE TRAVMATOLOJİ,TRAVMA,BÜYÜK KIRIKLAR,İNTERNAL FİKSASYON,VİDALAR,STERİL,SPONGIOS,6.0-6.5MM,32MM YİVLİ,,TİTANYUM,42-52MM
07C01A02B04B02X02D | ORTOPEDİ VE TRAVMATOLOJİ,TRAVMA,BÜYÜK KIRIKLAR,İNTERNAL FİKSASYON,VİDALAR,STERİL,SPONGIOS,6.0-6.5MM,32MM YİVLİ,,TİTANYUM,54-70MM
07C01A02B04B02X02E | ORTOPEDİ VE TRAVMATOLOJİ,TRAVMA,BÜYÜK KIRIKLAR,İNTERNAL FİKSASYON,VİDALAR,STERİL,SPONGIOS,6.0-6.5MM,32MM YİVLİ,,TİTANYUM,75-110MM
07C01A02B04B02X02F | ORTOPEDİ VE TRAVMATOLOJİ,TRAVMA,BÜYÜK KIRIKLAR,İNTERNAL FİKSASYON,VİDALAR,STERİL,SPONGIOS,6.0-6.5MM,32MM YİVLİ,,TİTANYUM,110MM ÜZERİ
07C01A02B04B03X01A | ORTOPEDİ VE TRAVMATOLOJİ,TRAVMA,BÜYÜK KIRIKLAR,İNTERNAL FİKSASYON,VİDALAR,STERİL,SPONGIOS,6.0-6.5MM,FULL YİVLİ,,ÇELİK,14-24MM
07C01A02B04B03X01B | ORTOPEDİ VE TRAVMATOLOJİ,TRAVMA,BÜYÜK KIRIKLAR,İNTERNAL FİKSASYON,VİDALAR,STERİL,SPONGIOS,6.0-6.5MM,FULL YİVLİ,,ÇELİK,26-40MM
07C01A02B04B03X01C | ORTOPEDİ VE TRAVMATOLOJİ,TRAVMA,BÜYÜK KIRIKLAR,İNTERNAL FİKSASYON,VİDALAR,STERİL,SPONGIOS,6.0-6.5MM,FULL YİVLİ,,ÇELİK,42-52MM
07C01A02B04B03X01D | ORTOPEDİ VE TRAVMATOLOJİ,TRAVMA,BÜYÜK KIRIKLAR,İNTERNAL FİKSASYON,VİDALAR,STERİL,SPONGIOS,6.0-6.5MM,FULL YİVLİ,,ÇELİK,54-70MM
07C01A02B04B03X02A | ORTOPEDİ VE TRAVMATOLOJİ,TRAVMA,BÜYÜK KIRIKLAR,İNTERNAL FİKSASYON,VİDALAR,STERİL,SPONGIOS,6.0-6.5MM,FULL YİVLİ,,TİTANYUM,14-24MM
07C01A02B04B03X02B | ORTOPEDİ VE TRAVMATOLOJİ,TRAVMA,BÜYÜK KIRIKLAR,İNTERNAL FİKSASYON,VİDALAR,STERİL,SPONGIOS,6.0-6.5MM,FULL YİVLİ,,TİTANYUM,26-40MM
07C01A02B04B03X02C | ORTOPEDİ VE TRAVMATOLOJİ,TRAVMA,BÜYÜK KIRIKLAR,İNTERNAL FİKSASYON,VİDALAR,STERİL,SPONGIOS,6.0-6.5MM,FULL YİVLİ,,TİTANYUM,42-52MM
07C01A02B04B03X02D | ORTOPEDİ VE TRAVMATOLOJİ,TRAVMA,BÜYÜK KIRIKLAR,İNTERNAL FİKSASYON,VİDALAR,STERİL,SPONGIOS,6.0-6.5MM,FULL YİVLİ,,TİTANYUM,54-70MM
07C01A02B04B03X02E | ORTOPEDİ VE TRAVMATOLOJİ,TRAVMA,BÜYÜK KIRIKLAR,İNTERNAL FİKSASYON,VİDALAR,STERİL,SPONGIOS,6.0-6.5MM,FULL YİVLİ,,TİTANYUM,75-90MM
07C01A02B04B03X02F | ORTOPEDİ VE TRAVMATOLOJİ,TRAVMA,BÜYÜK KIRIKLAR,İNTERNAL FİKSASYON,VİDALAR,STERİL,SPONGIOS,6.0-6.5MM,FULL YİVLİ,,TİTANYUM,90MM ÜZERİ
07C01A02B00A01A02A | ORTOPEDİ VE TRAVMATOLOJİ,TRAVMA,BÜYÜK KIRIKLAR,İNTERNAL FİKSASYON,VİDALAR,STERİL,,4.5MM,KORTİKAL,KAPLAMALI HA (Bioaktif),TİTANYUM,TÜM BOYLAR
07C01A02B00B02A02A | ORTOPEDİ VE TRAVMATOLOJİ,TRAVMA,BÜYÜK KIRIKLAR,İNTERNAL FİKSASYON,VİDALAR,STERİL,,6.5MM,SPONGIOS,KAPLAMALI HA (Bioaktif),TİTANYUM,TÜM BOYLAR
07C01B01A01A01X01A | ORTOPEDİ VE TRAVMATOLOJİ,TRAVMA,BÜYÜK KIRIKLAR,KİLİTLİ İNTERNAL FİKSASYON,KİLİTLEME VİDALARI,NON-STERİL,TEPESİ YİVLİ,4.5MM,INSERT VİDASI,,ÇELİK,TÜM BOYLAR
07C01B01A01A01X02A | ORTOPEDİ VE TRAVMATOLOJİ,TRAVMA,BÜYÜK KIRIKLAR,KİLİTLİ İNTERNAL FİKSASYON,KİLİTLEME VİDALARI,NON-STERİL,TEPESİ YİVLİ,4.5MM,INSERT VİDASI,,TİTANYUM,TÜM BOYLAR
07C01B01A01A02X02A | ORTOPEDİ VE TRAVMATOLOJİ,TRAVMA,BÜYÜK KIRIKLAR,KİLİTLİ İNTERNAL FİKSASYON,KİLİTLEME VİDALARI,NON-STERİL,TEPESİ YİVLİ,4.5MM,SELF-DRILLING,,TİTANYUM,TÜM BOYLAR
07C01B01A01A03X01A | ORTOPEDİ VE TRAVMATOLOJİ,TRAVMA,BÜYÜK KIRIKLAR,KİLİTLİ İNTERNAL FİKSASYON,KİLİTLEME VİDALARI,NON-STERİL,TEPESİ YİVLİ,4.5MM,SELF-TAPPING,,ÇELİK,TÜM BOYLAR
07C01B01A01A03X02A | ORTOPEDİ VE TRAVMATOLOJİ,TRAVMA,BÜYÜK KIRIKLAR,KİLİTLİ İNTERNAL FİKSASYON,KİLİTLEME VİDALARI,NON-STERİL,TEPESİ YİVLİ,4.5MM,SELF-TAPPING,,TİTANYUM,TÜM BOYLAR
07C01B01A01B01X01A | ORTOPEDİ VE TRAVMATOLOJİ,TRAVMA,BÜYÜK KIRIKLAR,KİLİTLİ İNTERNAL FİKSASYON,KİLİTLEME VİDALARI,NON-STERİL,TEPESİ YİVLİ,5.0MM,INSERT VİDASI,,ÇELİK,TÜM BOYLAR
07C01B01A01B01X02A | ORTOPEDİ VE TRAVMATOLOJİ,TRAVMA,BÜYÜK KIRIKLAR,KİLİTLİ İNTERNAL FİKSASYON,KİLİTLEME VİDALARI,NON-STERİL,TEPESİ YİVLİ,5.0MM,INSERT VİDASI,,TİTANYUM,TÜM BOYLAR
07C01B01A01B02X02A | ORTOPEDİ VE TRAVMATOLOJİ,TRAVMA,BÜYÜK KIRIKLAR,KİLİTLİ İNTERNAL FİKSASYON,KİLİTLEME VİDALARI,NON-STERİL,TEPESİ YİVLİ,5.0MM,PERİPROSTETİK KÜNT UÇLU VİDA,,TİTANYUM,TÜM BOYLAR
07C01B01A01B03X01A | ORTOPEDİ VE TRAVMATOLOJİ,TRAVMA,BÜYÜK KIRIKLAR,KİLİTLİ İNTERNAL FİKSASYON,KİLİTLEME VİDALARI,NON-STERİL,TEPESİ YİVLİ,5.0MM,SELF-DRILLING,,ÇELİK,TÜM BOYLAR
07C01B01A01B03X02A | ORTOPEDİ VE TRAVMATOLOJİ,TRAVMA,BÜYÜK KIRIKLAR,KİLİTLİ İNTERNAL FİKSASYON,KİLİTLEME VİDALARI,NON-STERİL,TEPESİ YİVLİ,5.0MM,SELF-DRILLING,,TİTANYUM,TÜM BOYLAR
07C01B01A01B04X01A | ORTOPEDİ VE TRAVMATOLOJİ,TRAVMA,BÜYÜK KIRIKLAR,KİLİTLİ İNTERNAL FİKSASYON,KİLİTLEME VİDALARI,NON-STERİL,TEPESİ YİVLİ,5.0MM,KANULLU SELF-TAPPING,,ÇELİK,TÜM BOYLAR
07C01B01A01B04X02A | ORTOPEDİ VE TRAVMATOLOJİ,TRAVMA,BÜYÜK KIRIKLAR,KİLİTLİ İNTERNAL FİKSASYON,KİLİTLEME VİDALARI,NON-STERİL,TEPESİ YİVLİ,5.0MM,KANULLU SELF-TAPPING,,TİTANYUM,TÜM BOYLAR
07C01B01A01B05X01A | ORTOPEDİ VE TRAVMATOLOJİ,TRAVMA,BÜYÜK KIRIKLAR,KİLİTLİ İNTERNAL FİKSASYON,KİLİTLEME VİDALARI,NON-STERİL,TEPESİ YİVLİ,5.0MM,KANULSUZ SELF-TAPPING,,ÇELİK,TÜM BOYLAR
07C01B01A01B05X02A | ORTOPEDİ VE TRAVMATOLOJİ,TRAVMA,BÜYÜK KIRIKLAR,KİLİTLİ İNTERNAL FİKSASYON,KİLİTLEME VİDALARI,NON-STERİL,TEPESİ YİVLİ,5.0MM,KANULSUZ SELF-TAPPING,,TİTANYUM,TÜM BOYLAR
07C01B01A01C01X01A | ORTOPEDİ VE TRAVMATOLOJİ,TRAVMA,BÜYÜK KIRIKLAR,KİLİTLİ İNTERNAL FİKSASYON,KİLİTLEME VİDALARI,NON-STERİL,TEPESİ YİVLİ,7.3MM,KANULLU SELF-TAPPING,,ÇELİK,TÜM BOYLAR
07C01B01A01C01X02A | ORTOPEDİ VE TRAVMATOLOJİ,TRAVMA,BÜYÜK KIRIKLAR,KİLİTLİ İNTERNAL FİKSASYON,KİLİTLEME VİDALARI,NON-STERİL,TEPESİ YİVLİ,7.3MM,KANULLU SELF-TAPPING,,TİTANYUM,TÜM BOYLAR
07C01B01B01A01X01A | ORTOPEDİ VE TRAVMATOLOJİ,TRAVMA,BÜYÜK KIRIKLAR,KİLİTLİ İNTERNAL FİKSASYON,KİLİTLEME VİDALARI,STERİL,TEPESİ YİVLİ,4.5MM,INSERT VİDASI,,ÇELİK,TÜM BOYLAR
07C01B01B01A01X02A | ORTOPEDİ VE TRAVMATOLOJİ,TRAVMA,BÜYÜK KIRIKLAR,KİLİTLİ İNTERNAL FİKSASYON,KİLİTLEME VİDALARI,STERİL,TEPESİ YİVLİ,4.5MM,INSERT VİDASI,,TİTANYUM,TÜM BOYLAR
07C01B01B01A05X02A | ORTOPEDİ VE TRAVMATOLOJİ,TRAVMA,BÜYÜK KIRIKLAR,KİLİTLİ İNTERNAL FİKSASYON,KİLİTLEME VİDALARI,STERİL,TEPESİ YİVLİ,4.5MM,SELF-DRILLING,,TİTANYUM,TÜM BOYLAR
07C01B01B01A06X01A | ORTOPEDİ VE TRAVMATOLOJİ,TRAVMA,BÜYÜK KIRIKLAR,KİLİTLİ İNTERNAL FİKSASYON,KİLİTLEME VİDALARI,STERİL,TEPESİ YİVLİ,4.5MM,SELF-TAPPING,,ÇELİK,TÜM BOYLAR
07C01B01B01A06X02A | ORTOPEDİ VE TRAVMATOLOJİ,TRAVMA,BÜYÜK KIRIKLAR,KİLİTLİ İNTERNAL FİKSASYON,KİLİTLEME VİDALARI,STERİL,TEPESİ YİVLİ,4.5MM,SELF-TAPPING,,TİTANYUM,TÜM BOYLAR
07C01B01B01B01X01A | ORTOPEDİ VE TRAVMATOLOJİ,TRAVMA,BÜYÜK KIRIKLAR,KİLİTLİ İNTERNAL FİKSASYON,KİLİTLEME VİDALARI,STERİL,TEPESİ YİVLİ,5.0MM,INSERT VİDASI,,ÇELİK,TÜM BOYLAR
07C01B01B01B01X02A | ORTOPEDİ VE TRAVMATOLOJİ,TRAVMA,BÜYÜK KIRIKLAR,KİLİTLİ İNTERNAL FİKSASYON,KİLİTLEME VİDALARI,STERİL,TEPESİ YİVLİ,5.0MM,INSERT VİDASI,,TİTANYUM,TÜM BOYLAR
07C01B01B01B02X01A | ORTOPEDİ VE TRAVMATOLOJİ,TRAVMA,BÜYÜK KIRIKLAR,KİLİTLİ İNTERNAL FİKSASYON,KİLİTLEME VİDALARI,STERİL,TEPESİ YİVLİ,5.0MM,KANULLU SELF-TAPPING,,ÇELİK,TÜM BOYLAR
07C01B01B01B02X02A | ORTOPEDİ VE TRAVMATOLOJİ,TRAVMA,BÜYÜK KIRIKLAR,KİLİTLİ İNTERNAL FİKSASYON,KİLİTLEME VİDALARI,STERİL,TEPESİ YİVLİ,5.0MM,KANULLU SELF-TAPPING,,TİTANYUM,TÜM BOYLAR
07C01B01B01B03X01A | ORTOPEDİ VE TRAVMATOLOJİ,TRAVMA,BÜYÜK KIRIKLAR,KİLİTLİ İNTERNAL FİKSASYON,KİLİTLEME VİDALARI,STERİL,TEPESİ YİVLİ,5.0MM,KANULSUZ SELF-TAPPING,,ÇELİK,TÜM BOYLAR
07C01B01B01B03X02A | ORTOPEDİ VE TRAVMATOLOJİ,TRAVMA,BÜYÜK KIRIKLAR,KİLİTLİ İNTERNAL FİKSASYON,KİLİTLEME VİDALARI,STERİL,TEPESİ YİVLİ,5.0MM,KANULSUZ SELF-TAPPING,,TİTANYUM,TÜM BOYLAR
07C01B01B01B04X02A | ORTOPEDİ VE TRAVMATOLOJİ,TRAVMA,BÜYÜK KIRIKLAR,KİLİTLİ İNTERNAL FİKSASYON,KİLİTLEME VİDALARI,STERİL,TEPESİ YİVLİ,5.0MM,PERİPROSTETİK KÜNT UÇLU VİDA,,TİTANYUM,TÜM BOYLAR
07C01B01B01B05X01A | ORTOPEDİ VE TRAVMATOLOJİ,TRAVMA,BÜYÜK KIRIKLAR,KİLİTLİ İNTERNAL FİKSASYON,KİLİTLEME VİDALARI,STERİL,TEPESİ YİVLİ,5.0MM,SELF-DRILLING,,ÇELİK,TÜM BOYLAR
07C01B01B01B05X02A | ORTOPEDİ VE TRAVMATOLOJİ,TRAVMA,BÜYÜK KIRIKLAR,KİLİTLİ İNTERNAL FİKSASYON,KİLİTLEME VİDALARI,STERİL,TEPESİ YİVLİ,5.0MM,SELF-DRILLING,,TİTANYUM,TÜM BOYLAR
07C01B01B01C02X01A | ORTOPEDİ VE TRAVMATOLOJİ,TRAVMA,BÜYÜK KIRIKLAR,KİLİTLİ İNTERNAL FİKSASYON,KİLİTLEME VİDALARI,STERİL,TEPESİ YİVLİ,7.3MM,KANULLU SELF-TAPPING,,ÇELİK,TÜM BOYLAR
07C01B01B01C02X02A | ORTOPEDİ VE TRAVMATOLOJİ,TRAVMA,BÜYÜK KIRIKLAR,KİLİTLİ İNTERNAL FİKSASYON,KİLİTLEME VİDALARI,STERİL,TEPESİ YİVLİ,7.3MM,KANULLU SELF-TAPPING,,TİTANYUM,TÜM BOYLAR
07C01B02A01A01X02A | ORTOPEDİ VE TRAVMATOLOJİ,TRAVMA,BÜYÜK KIRIKLAR,KİLİTLİ İNTERNAL FİKSASYON,MINIMAL INVASIVE PLAKLAR,NON-STERİL,KİLİTLİ,3.5/4.5MM KİLİTLİ VİDA İÇİN,METAFİZ PLAK,,TİTANYUM,TÜM BOYLAR
07C01B02A01C01X02A | ORTOPEDİ VE TRAVMATOLOJİ,TRAVMA,BÜYÜK KIRIKLAR,KİLİTLİ İNTERNAL FİKSASYON,MINIMAL INVASIVE PLAKLAR,NON-STERİL,KİLİTLİ,4.5/5.0MM KİLİTLİ VİDA İÇİN,AÇILI FEMUR YÜKSEK OSTEOTOMİ PLAKLARI,,TİTANYUM,TÜM BOYLAR
07C01B02A01C02X02A | ORTOPEDİ VE TRAVMATOLOJİ,TRAVMA,BÜYÜK KIRIKLAR,KİLİTLİ İNTERNAL FİKSASYON,MINIMAL INVASIVE PLAKLAR,NON-STERİL,KİLİTLİ,4.5/5.0MM KİLİTLİ VİDA İÇİN,AÇILI MEDIAL TIBIA YÜKSEK OSTEOTOMİ PLAKLARI,,TİTANYUM,TÜM BOYLAR
07C01B02A01C03X02A | ORTOPEDİ VE TRAVMATOLOJİ,TRAVMA,BÜYÜK KIRIKLAR,KİLİTLİ İNTERNAL FİKSASYON,MINIMAL INVASIVE PLAKLAR,NON-STERİL,KİLİTLİ,4.5/5.0MM KİLİTLİ VİDA İÇİN,DISTAL FEMUR ,,TİTANYUM,TÜM BOYLAR
07C01B02A01C04X02A | ORTOPEDİ VE TRAVMATOLOJİ,TRAVMA,BÜYÜK KIRIKLAR,KİLİTLİ İNTERNAL FİKSASYON,MINIMAL INVASIVE PLAKLAR,NON-STERİL,KİLİTLİ,4.5/5.0MM KİLİTLİ VİDA İÇİN,DİSTAL FEMUR LATERAL OSTEOTOMİ PLAK,,TİTANYUM,TÜM BOYLAR
07C01B02A01C05X02A | ORTOPEDİ VE TRAVMATOLOJİ,TRAVMA,BÜYÜK KIRIKLAR,KİLİTLİ İNTERNAL FİKSASYON,MINIMAL INVASIVE PLAKLAR,NON-STERİL,KİLİTLİ,4.5/5.0MM KİLİTLİ VİDA İÇİN,DİSTAL TIBIA ,,TİTANYUM,TÜM BOYLAR
07C01B02A01C06X01A | ORTOPEDİ VE TRAVMATOLOJİ,TRAVMA,BÜYÜK KIRIKLAR,KİLİTLİ İNTERNAL FİKSASYON,MINIMAL INVASIVE PLAKLAR,NON-STERİL,KİLİTLİ,4.5/5.0MM KİLİTLİ VİDA İÇİN,L BUTTRESS PLAK ,,ÇELİK,TÜM BOYLAR
07C01B02A01C06X02A | ORTOPEDİ VE TRAVMATOLOJİ,TRAVMA,BÜYÜK KIRIKLAR,KİLİTLİ İNTERNAL FİKSASYON,MINIMAL INVASIVE PLAKLAR,NON-STERİL,KİLİTLİ,4.5/5.0MM KİLİTLİ VİDA İÇİN,L BUTTRESS PLAK ,,TİTANYUM,TÜM BOYLAR
07C01B02A01C07X02A | ORTOPEDİ VE TRAVMATOLOJİ,TRAVMA,BÜYÜK KIRIKLAR,KİLİTLİ İNTERNAL FİKSASYON,MINIMAL INVASIVE PLAKLAR,NON-STERİL,KİLİTLİ,4.5/5.0MM KİLİTLİ VİDA İÇİN,PROKSİMAL TIBIA ,,TİTANYUM,TÜM BOYLAR
07C01B02A01C08X02A | ORTOPEDİ VE TRAVMATOLOJİ,TRAVMA,BÜYÜK KIRIKLAR,KİLİTLİ İNTERNAL FİKSASYON,MINIMAL INVASIVE PLAKLAR,NON-STERİL,KİLİTLİ,4.5/5.0MM KİLİTLİ VİDA İÇİN,PROKSİMAL TİBİA LATERAL OSTEOTOMİ PLAK,,TİTANYUM,TÜM BOYLAR
07C01B02A01C09X02A | ORTOPEDİ VE TRAVMATOLOJİ,TRAVMA,BÜYÜK KIRIKLAR,KİLİTLİ İNTERNAL FİKSASYON,MINIMAL INVASIVE PLAKLAR,NON-STERİL,KİLİTLİ,4.5/5.0MM KİLİTLİ VİDA İÇİN,PROKSİMAL TİBİA MEDİAL OSTEOTOMİ PLAK,,TİTANYUM,TÜM BOYLAR
07C01B02A01C10X01A | ORTOPEDİ VE TRAVMATOLOJİ,TRAVMA,BÜYÜK KIRIKLAR,KİLİTLİ İNTERNAL FİKSASYON,MINIMAL INVASIVE PLAKLAR,NON-STERİL,KİLİTLİ,4.5/5.0MM KİLİTLİ VİDA İÇİN,REKONSTRÜKSİYON,,ÇELİK,TÜM BOYLAR
07C01B02A01C10X02A | ORTOPEDİ VE TRAVMATOLOJİ,TRAVMA,BÜYÜK KIRIKLAR,KİLİTLİ İNTERNAL FİKSASYON,MINIMAL INVASIVE PLAKLAR,NON-STERİL,KİLİTLİ,4.5/5.0MM KİLİTLİ VİDA İÇİN,REKONSTRÜKSİYON,,TİTANYUM,TÜM BOYLAR
07C01B02A01C11X01A | ORTOPEDİ VE TRAVMATOLOJİ,TRAVMA,BÜYÜK KIRIKLAR,KİLİTLİ İNTERNAL FİKSASYON,MINIMAL INVASIVE PLAKLAR,NON-STERİL,KİLİTLİ,4.5/5.0MM KİLİTLİ VİDA İÇİN,T BUTTRESS PLAK,,ÇELİK,TÜM BOYLAR
07C01B02A01C11X02A | ORTOPEDİ VE TRAVMATOLOJİ,TRAVMA,BÜYÜK KIRIKLAR,KİLİTLİ İNTERNAL FİKSASYON,MINIMAL INVASIVE PLAKLAR,NON-STERİL,KİLİTLİ,4.5/5.0MM KİLİTLİ VİDA İÇİN,T BUTTRESS PLAK,,TİTANYUM,TÜM BOYLAR
07C01B02A01C12X01A | ORTOPEDİ VE TRAVMATOLOJİ,TRAVMA,BÜYÜK KIRIKLAR,KİLİTLİ İNTERNAL FİKSASYON,MINIMAL INVASIVE PLAKLAR,NON-STERİL,KİLİTLİ,4.5/5.0MM KİLİTLİ VİDA İÇİN,T PLAK,,ÇELİK,TÜM BOYLAR
07C01B02A01C12X02A | ORTOPEDİ VE TRAVMATOLOJİ,TRAVMA,BÜYÜK KIRIKLAR,KİLİTLİ İNTERNAL FİKSASYON,MINIMAL INVASIVE PLAKLAR,NON-STERİL,KİLİTLİ,4.5/5.0MM KİLİTLİ VİDA İÇİN,T PLAK,,TİTANYUM,TÜM BOYLAR
07C01B02A01C13X01A | ORTOPEDİ VE TRAVMATOLOJİ,TRAVMA,BÜYÜK KIRIKLAR,KİLİTLİ İNTERNAL FİKSASYON,MINIMAL INVASIVE PLAKLAR,NON-STERİL,KİLİTLİ,4.5/5.0MM KİLİTLİ VİDA İÇİN,TIBIA/HUMERUS ŞAFT PLAĞİ,,ÇELİK,TÜM BOYLAR
07C01B02A01C13X02A | ORTOPEDİ VE TRAVMATOLOJİ,TRAVMA,BÜYÜK KIRIKLAR,KİLİTLİ İNTERNAL FİKSASYON,MINIMAL INVASIVE PLAKLAR,NON-STERİL,KİLİTLİ,4.5/5.0MM KİLİTLİ VİDA İÇİN,TIBIA/HUMERUS ŞAFT PLAĞİ,,TİTANYUM,TÜM BOYLAR
07C01B02A02A03X02A | ORTOPEDİ VE TRAVMATOLOJİ,TRAVMA,BÜYÜK KIRIKLAR,KİLİTLİ İNTERNAL FİKSASYON,MINIMAL INVASIVE PLAKLAR,NON-STERİL,KİLİTLİ KOMBİNE DELİK,3.5/4.5/5.0MM KİLİTLİ VİDA İÇİN,METAFİZ PLAK,,TİTANYUM,TÜM BOYLAR
07C01B02A02A04X02A | ORTOPEDİ VE TRAVMATOLOJİ,TRAVMA,BÜYÜK KIRIKLAR,KİLİTLİ İNTERNAL FİKSASYON,MINIMAL INVASIVE PLAKLAR,NON-STERİL,KİLİTLİ KOMBİNE DELİK,3.5/4.5/5.0MM KİLİTLİ VİDA İÇİN,DİSTAL TİBİA METAFİZ PLAĞI ,,TİTANYUM,TÜM BOYLAR
07C01B02A02B01X01A | ORTOPEDİ VE TRAVMATOLOJİ,TRAVMA,BÜYÜK KIRIKLAR,KİLİTLİ İNTERNAL FİKSASYON,MINIMAL INVASIVE PLAKLAR,NON-STERİL,KİLİTLİ KOMBİNE DELİK,4.5/5.0MM KİLİTLİ VİDA İÇİN,DAR FEMUR PLAK,,ÇELİK,SMALL
07C01B02A02B01X01B | ORTOPEDİ VE TRAVMATOLOJİ,TRAVMA,BÜYÜK KIRIKLAR,KİLİTLİ İNTERNAL FİKSASYON,MINIMAL INVASIVE PLAKLAR,NON-STERİL,KİLİTLİ KOMBİNE DELİK,4.5/5.0MM KİLİTLİ VİDA İÇİN,DAR FEMUR PLAK,,ÇELİK,MEDIUM
07C01B02A02B01X01C | ORTOPEDİ VE TRAVMATOLOJİ,TRAVMA,BÜYÜK KIRIKLAR,KİLİTLİ İNTERNAL FİKSASYON,MINIMAL INVASIVE PLAKLAR,NON-STERİL,KİLİTLİ KOMBİNE DELİK,4.5/5.0MM KİLİTLİ VİDA İÇİN,DAR FEMUR PLAK,,ÇELİK,LARGE
07C01B02A02B01X02A | ORTOPEDİ VE TRAVMATOLOJİ,TRAVMA,BÜYÜK KIRIKLAR,KİLİTLİ İNTERNAL FİKSASYON,MINIMAL INVASIVE PLAKLAR,NON-STERİL,KİLİTLİ KOMBİNE DELİK,4.5/5.0MM KİLİTLİ VİDA İÇİN,DAR FEMUR PLAK,,TİTANYUM,SMALL
07C01B02A02B01X02B | ORTOPEDİ VE TRAVMATOLOJİ,TRAVMA,BÜYÜK KIRIKLAR,KİLİTLİ İNTERNAL FİKSASYON,MINIMAL INVASIVE PLAKLAR,NON-STERİL,KİLİTLİ KOMBİNE DELİK,4.5/5.0MM KİLİTLİ VİDA İÇİN,DAR FEMUR PLAK,,TİTANYUM,MEDIUM
07C01B02A02B01X02C | ORTOPEDİ VE TRAVMATOLOJİ,TRAVMA,BÜYÜK KIRIKLAR,KİLİTLİ İNTERNAL FİKSASYON,MINIMAL INVASIVE PLAKLAR,NON-STERİL,KİLİTLİ KOMBİNE DELİK,4.5/5.0MM KİLİTLİ VİDA İÇİN,DAR FEMUR PLAK,,TİTANYUM,LARGE
07C01B02A02B02X02A | ORTOPEDİ VE TRAVMATOLOJİ,TRAVMA,BÜYÜK KIRIKLAR,KİLİTLİ İNTERNAL FİKSASYON,MINIMAL INVASIVE PLAKLAR,NON-STERİL,KİLİTLİ KOMBİNE DELİK,4.5/5.0MM KİLİTLİ VİDA İÇİN,DEĞİŞKEN DİSTAL FEMUR KONDİLER PLAK,,TİTANYUM,TÜM BOYLAR
07C01B02A02B03X02A | ORTOPEDİ VE TRAVMATOLOJİ,TRAVMA,BÜYÜK KIRIKLAR,KİLİTLİ İNTERNAL FİKSASYON,MINIMAL INVASIVE PLAKLAR,NON-STERİL,KİLİTLİ KOMBİNE DELİK,4.5/5.0MM KİLİTLİ VİDA İÇİN,DİSTAL FEMUR LATERAL OSTEOTOMİ PLAK,,TİTANYUM,TÜM BOYLAR
07C01B02A02B04X02A | ORTOPEDİ VE TRAVMATOLOJİ,TRAVMA,BÜYÜK KIRIKLAR,KİLİTLİ İNTERNAL FİKSASYON,MINIMAL INVASIVE PLAKLAR,NON-STERİL,KİLİTLİ KOMBİNE DELİK,4.5/5.0MM KİLİTLİ VİDA İÇİN,DİSTAL FEMUR MEDIAL OSTEOTOMİ PLAK ,,TİTANYUM,TÜM BOYLAR
07C01B02A02B05X01A | ORTOPEDİ VE TRAVMATOLOJİ,TRAVMA,BÜYÜK KIRIKLAR,KİLİTLİ İNTERNAL FİKSASYON,MINIMAL INVASIVE PLAKLAR,NON-STERİL,KİLİTLİ KOMBİNE DELİK,4.5/5.0MM KİLİTLİ VİDA İÇİN,EĞRİ FEMUR PLAK,,ÇELİK,4-12 DELIK
07C01B02A02B05X01B | ORTOPEDİ VE TRAVMATOLOJİ,TRAVMA,BÜYÜK KIRIKLAR,KİLİTLİ İNTERNAL FİKSASYON,MINIMAL INVASIVE PLAKLAR,NON-STERİL,KİLİTLİ KOMBİNE DELİK,4.5/5.0MM KİLİTLİ VİDA İÇİN,EĞRİ FEMUR PLAK,,ÇELİK,13-15 DELIK
07C01B02A02B05X01C | ORTOPEDİ VE TRAVMATOLOJİ,TRAVMA,BÜYÜK KIRIKLAR,KİLİTLİ İNTERNAL FİKSASYON,MINIMAL INVASIVE PLAKLAR,NON-STERİL,KİLİTLİ KOMBİNE DELİK,4.5/5.0MM KİLİTLİ VİDA İÇİN,EĞRİ FEMUR PLAK,,ÇELİK,16 VE ÜSTÜ DELIK
07C01B02A02B05X02A | ORTOPEDİ VE TRAVMATOLOJİ,TRAVMA,BÜYÜK KIRIKLAR,KİLİTLİ İNTERNAL FİKSASYON,MINIMAL INVASIVE PLAKLAR,NON-STERİL,KİLİTLİ KOMBİNE DELİK,4.5/5.0MM KİLİTLİ VİDA İÇİN,EĞRİ FEMUR PLAK,,TİTANYUM,4-12 DELIK
07C01B02A02B05X02B | ORTOPEDİ VE TRAVMATOLOJİ,TRAVMA,BÜYÜK KIRIKLAR,KİLİTLİ İNTERNAL FİKSASYON,MINIMAL INVASIVE PLAKLAR,NON-STERİL,KİLİTLİ KOMBİNE DELİK,4.5/5.0MM KİLİTLİ VİDA İÇİN,EĞRİ FEMUR PLAK,,TİTANYUM,13-15 DELIK
07C01B02A02B05X02C | ORTOPEDİ VE TRAVMATOLOJİ,TRAVMA,BÜYÜK KIRIKLAR,KİLİTLİ İNTERNAL FİKSASYON,MINIMAL INVASIVE PLAKLAR,NON-STERİL,KİLİTLİ KOMBİNE DELİK,4.5/5.0MM KİLİTLİ VİDA İÇİN,EĞRİ FEMUR PLAK,,TİTANYUM,16 VE ÜSTÜ DELIK
07C01B02A02B06X01A | ORTOPEDİ VE TRAVMATOLOJİ,TRAVMA,BÜYÜK KIRIKLAR,KİLİTLİ İNTERNAL FİKSASYON,MINIMAL INVASIVE PLAKLAR,NON-STERİL,KİLİTLİ KOMBİNE DELİK,4.5/5.0MM KİLİTLİ VİDA İÇİN,GENİŞ FEMUR PLAK,,ÇELİK,SMALL
07C01B02A02B06X01B | ORTOPEDİ VE TRAVMATOLOJİ,TRAVMA,BÜYÜK KIRIKLAR,KİLİTLİ İNTERNAL FİKSASYON,MINIMAL INVASIVE PLAKLAR,NON-STERİL,KİLİTLİ KOMBİNE DELİK,4.5/5.0MM KİLİTLİ VİDA İÇİN,GENİŞ FEMUR PLAK,,ÇELİK,MEDIUM
07C01B02A02B06X01C | ORTOPEDİ VE TRAVMATOLOJİ,TRAVMA,BÜYÜK KIRIKLAR,KİLİTLİ İNTERNAL FİKSASYON,MINIMAL INVASIVE PLAKLAR,NON-STERİL,KİLİTLİ KOMBİNE DELİK,4.5/5.0MM KİLİTLİ VİDA İÇİN,GENİŞ FEMUR PLAK,,ÇELİK,LARGE
07C01B02A02B06X02A | ORTOPEDİ VE TRAVMATOLOJİ,TRAVMA,BÜYÜK KIRIKLAR,KİLİTLİ İNTERNAL FİKSASYON,MINIMAL INVASIVE PLAKLAR,NON-STERİL,KİLİTLİ KOMBİNE DELİK,4.5/5.0MM KİLİTLİ VİDA İÇİN,GENİŞ FEMUR PLAK,,TİTANYUM,SMALL
07C01B02A02B06X02B | ORTOPEDİ VE TRAVMATOLOJİ,TRAVMA,BÜYÜK KIRIKLAR,KİLİTLİ İNTERNAL FİKSASYON,MINIMAL INVASIVE PLAKLAR,NON-STERİL,KİLİTLİ KOMBİNE DELİK,4.5/5.0MM KİLİTLİ VİDA İÇİN,GENİŞ FEMUR PLAK,,TİTANYUM,MEDIUM
07C01B02A02B06X02C | ORTOPEDİ VE TRAVMATOLOJİ,TRAVMA,BÜYÜK KIRIKLAR,KİLİTLİ İNTERNAL FİKSASYON,MINIMAL INVASIVE PLAKLAR,NON-STERİL,KİLİTLİ KOMBİNE DELİK,4.5/5.0MM KİLİTLİ VİDA İÇİN,GENİŞ FEMUR PLAK,,TİTANYUM,LARGE
07C01B02A02B07X01A | ORTOPEDİ VE TRAVMATOLOJİ,TRAVMA,BÜYÜK KIRIKLAR,KİLİTLİ İNTERNAL FİKSASYON,MINIMAL INVASIVE PLAKLAR,NON-STERİL,KİLİTLİ KOMBİNE DELİK,4.5/5.0MM KİLİTLİ VİDA İÇİN,LESS INVASIVE FEMUR STABILISATION SYS.,,ÇELİK,5-7 DELİK
07C01B02A02B07X01B | ORTOPEDİ VE TRAVMATOLOJİ,TRAVMA,BÜYÜK KIRIKLAR,KİLİTLİ İNTERNAL FİKSASYON,MINIMAL INVASIVE PLAKLAR,NON-STERİL,KİLİTLİ KOMBİNE DELİK,4.5/5.0MM KİLİTLİ VİDA İÇİN,LESS INVASIVE FEMUR STABILISATION SYS.,,ÇELİK,9-11 DELİK
07C01B02A02B07X01C | ORTOPEDİ VE TRAVMATOLOJİ,TRAVMA,BÜYÜK KIRIKLAR,KİLİTLİ İNTERNAL FİKSASYON,MINIMAL INVASIVE PLAKLAR,NON-STERİL,KİLİTLİ KOMBİNE DELİK,4.5/5.0MM KİLİTLİ VİDA İÇİN,LESS INVASIVE FEMUR STABILISATION SYS.,,ÇELİK,13 DELIK VE ÜZERİ
07C01B02A02B07X02A | ORTOPEDİ VE TRAVMATOLOJİ,TRAVMA,BÜYÜK KIRIKLAR,KİLİTLİ İNTERNAL FİKSASYON,MINIMAL INVASIVE PLAKLAR,NON-STERİL,KİLİTLİ KOMBİNE DELİK,4.5/5.0MM KİLİTLİ VİDA İÇİN,LESS INVASIVE FEMUR STABILISATION SYS.,,TİTANYUM,5-7 DELİK
07C01B02A02B07X02B | ORTOPEDİ VE TRAVMATOLOJİ,TRAVMA,BÜYÜK KIRIKLAR,KİLİTLİ İNTERNAL FİKSASYON,MINIMAL INVASIVE PLAKLAR,NON-STERİL,KİLİTLİ KOMBİNE DELİK,4.5/5.0MM KİLİTLİ VİDA İÇİN,LESS INVASIVE FEMUR STABILISATION SYS.,,TİTANYUM,9-11 DELİK
07C01B02A02B07X02C | ORTOPEDİ VE TRAVMATOLOJİ,TRAVMA,BÜYÜK KIRIKLAR,KİLİTLİ İNTERNAL FİKSASYON,MINIMAL INVASIVE PLAKLAR,NON-STERİL,KİLİTLİ KOMBİNE DELİK,4.5/5.0MM KİLİTLİ VİDA İÇİN,LESS INVASIVE FEMUR STABILISATION SYS.,,TİTANYUM,13 DELIK VE ÜZERİ
07C01B02A02B08X01A | ORTOPEDİ VE TRAVMATOLOJİ,TRAVMA,BÜYÜK KIRIKLAR,KİLİTLİ İNTERNAL FİKSASYON,MINIMAL INVASIVE PLAKLAR,NON-STERİL,KİLİTLİ KOMBİNE DELİK,4.5/5.0MM KİLİTLİ VİDA İÇİN,LESS INVASIVE TIBIA STABILISATION SYS.,,ÇELİK,5-7 DELİK
07C01B02A02B08X01B | ORTOPEDİ VE TRAVMATOLOJİ,TRAVMA,BÜYÜK KIRIKLAR,KİLİTLİ İNTERNAL FİKSASYON,MINIMAL INVASIVE PLAKLAR,NON-STERİL,KİLİTLİ KOMBİNE DELİK,4.5/5.0MM KİLİTLİ VİDA İÇİN,LESS INVASIVE TIBIA STABILISATION SYS.,,ÇELİK,9-11 DELİK
07C01B02A02B08X01C | ORTOPEDİ VE TRAVMATOLOJİ,TRAVMA,BÜYÜK KIRIKLAR,KİLİTLİ İNTERNAL FİKSASYON,MINIMAL INVASIVE PLAKLAR,NON-STERİL,KİLİTLİ KOMBİNE DELİK,4.5/5.0MM KİLİTLİ VİDA İÇİN,LESS INVASIVE TIBIA STABILISATION SYS.,,ÇELİK,13 DELIK VE ÜZERİ
07C01B02A02B08X02A | ORTOPEDİ VE TRAVMATOLOJİ,TRAVMA,BÜYÜK KIRIKLAR,KİLİTLİ İNTERNAL FİKSASYON,MINIMAL INVASIVE PLAKLAR,NON-STERİL,KİLİTLİ KOMBİNE DELİK,4.5/5.0MM KİLİTLİ VİDA İÇİN,LESS INVASIVE TIBIA STABILISATION SYS.,,TİTANYUM,5-7 DELİK
07C01B02A02B08X02B | ORTOPEDİ VE TRAVMATOLOJİ,TRAVMA,BÜYÜK KIRIKLAR,KİLİTLİ İNTERNAL FİKSASYON,MINIMAL INVASIVE PLAKLAR,NON-STERİL,KİLİTLİ KOMBİNE DELİK,4.5/5.0MM KİLİTLİ VİDA İÇİN,LESS INVASIVE TIBIA STABILISATION SYS.,,TİTANYUM,9-11 DELİK
07C01B02A02B08X02C | ORTOPEDİ VE TRAVMATOLOJİ,TRAVMA,BÜYÜK KIRIKLAR,KİLİTLİ İNTERNAL FİKSASYON,MINIMAL INVASIVE PLAKLAR,NON-STERİL,KİLİTLİ KOMBİNE DELİK,4.5/5.0MM KİLİTLİ VİDA İÇİN,LESS INVASIVE TIBIA STABILISATION SYS.,,TİTANYUM,13 DELIK VE ÜZERİ
07C01B02A02B09X01A | ORTOPEDİ VE TRAVMATOLOJİ,TRAVMA,BÜYÜK KIRIKLAR,KİLİTLİ İNTERNAL FİKSASYON,MINIMAL INVASIVE PLAKLAR,NON-STERİL,KİLİTLİ KOMBİNE DELİK,4.5/5.0MM KİLİTLİ VİDA İÇİN,PEDİATRİK KALÇA PLAK,,ÇELİK,TÜM BOYLAR
07C01B02A02B09X02A | ORTOPEDİ VE TRAVMATOLOJİ,TRAVMA,BÜYÜK KIRIKLAR,KİLİTLİ İNTERNAL FİKSASYON,MINIMAL INVASIVE PLAKLAR,NON-STERİL,KİLİTLİ KOMBİNE DELİK,4.5/5.0MM KİLİTLİ VİDA İÇİN,PEDİATRİK KALÇA PLAK,,TİTANYUM,TÜM BOYLAR
07C01B02A02B10X01A | ORTOPEDİ VE TRAVMATOLOJİ,TRAVMA,BÜYÜK KIRIKLAR,KİLİTLİ İNTERNAL FİKSASYON,MINIMAL INVASIVE PLAKLAR,NON-STERİL,KİLİTLİ KOMBİNE DELİK,4.5/5.0MM KİLİTLİ VİDA İÇİN,PROKSIMAL FEMUR PLAK,,ÇELİK,2-6 DELİK
07C01B02A02B10X01B | ORTOPEDİ VE TRAVMATOLOJİ,TRAVMA,BÜYÜK KIRIKLAR,KİLİTLİ İNTERNAL FİKSASYON,MINIMAL INVASIVE PLAKLAR,NON-STERİL,KİLİTLİ KOMBİNE DELİK,4.5/5.0MM KİLİTLİ VİDA İÇİN,PROKSIMAL FEMUR PLAK,,ÇELİK,8-12 DELİK
07C01B02A02B10X01C | ORTOPEDİ VE TRAVMATOLOJİ,TRAVMA,BÜYÜK KIRIKLAR,KİLİTLİ İNTERNAL FİKSASYON,MINIMAL INVASIVE PLAKLAR,NON-STERİL,KİLİTLİ KOMBİNE DELİK,4.5/5.0MM KİLİTLİ VİDA İÇİN,PROKSIMAL FEMUR PLAK,,ÇELİK,14-16 DELİK
07C01B02A02B10X02A | ORTOPEDİ VE TRAVMATOLOJİ,TRAVMA,BÜYÜK KIRIKLAR,KİLİTLİ İNTERNAL FİKSASYON,MINIMAL INVASIVE PLAKLAR,NON-STERİL,KİLİTLİ KOMBİNE DELİK,4.5/5.0MM KİLİTLİ VİDA İÇİN,PROKSIMAL FEMUR PLAK,,TİTANYUM,2-6 DELİK
07C01B02A02B10X02B | ORTOPEDİ VE TRAVMATOLOJİ,TRAVMA,BÜYÜK KIRIKLAR,KİLİTLİ İNTERNAL FİKSASYON,MINIMAL INVASIVE PLAKLAR,NON-STERİL,KİLİTLİ KOMBİNE DELİK,4.5/5.0MM KİLİTLİ VİDA İÇİN,PROKSIMAL FEMUR PLAK,,TİTANYUM,8-12 DELİK
07C01B02A02B10X02C | ORTOPEDİ VE TRAVMATOLOJİ,TRAVMA,BÜYÜK KIRIKLAR,KİLİTLİ İNTERNAL FİKSASYON,MINIMAL INVASIVE PLAKLAR,NON-STERİL,KİLİTLİ KOMBİNE DELİK,4.5/5.0MM KİLİTLİ VİDA İÇİN,PROKSIMAL FEMUR PLAK,,TİTANYUM,14-16 DELİK
07C01B02A02B11X01A | ORTOPEDİ VE TRAVMATOLOJİ,TRAVMA,BÜYÜK KIRIKLAR,KİLİTLİ İNTERNAL FİKSASYON,MINIMAL INVASIVE PLAKLAR,NON-STERİL,KİLİTLİ KOMBİNE DELİK,4.5/5.0MM KİLİTLİ VİDA İÇİN,PROKSİMAL TİBİA LATERAL OSTEOTOMİ PLAK,,ÇELİK,TÜM BOYLAR
07C01B02A02B11X02A | ORTOPEDİ VE TRAVMATOLOJİ,TRAVMA,BÜYÜK KIRIKLAR,KİLİTLİ İNTERNAL FİKSASYON,MINIMAL INVASIVE PLAKLAR,NON-STERİL,KİLİTLİ KOMBİNE DELİK,4.5/5.0MM KİLİTLİ VİDA İÇİN,PROKSİMAL TİBİA LATERAL OSTEOTOMİ PLAK,,TİTANYUM,TÜM BOYLAR
07C01B02A02B12X01A | ORTOPEDİ VE TRAVMATOLOJİ,TRAVMA,BÜYÜK KIRIKLAR,KİLİTLİ İNTERNAL FİKSASYON,MINIMAL INVASIVE PLAKLAR,NON-STERİL,KİLİTLİ KOMBİNE DELİK,4.5/5.0MM KİLİTLİ VİDA İÇİN,PROKSİMAL TİBİA MEDİAL OSTEOTOMİ PLAK,,ÇELİK,TÜM BOYLAR
07C01B02A02B12X02A | ORTOPEDİ VE TRAVMATOLOJİ,TRAVMA,BÜYÜK KIRIKLAR,KİLİTLİ İNTERNAL FİKSASYON,MINIMAL INVASIVE PLAKLAR,NON-STERİL,KİLİTLİ KOMBİNE DELİK,4.5/5.0MM KİLİTLİ VİDA İÇİN,PROKSİMAL TİBİA MEDİAL OSTEOTOMİ PLAK,,TİTANYUM,TÜM BOYLAR
07C01B02A02B13X02A | ORTOPEDİ VE TRAVMATOLOJİ,TRAVMA,BÜYÜK KIRIKLAR,KİLİTLİ İNTERNAL FİKSASYON,MINIMAL INVASIVE PLAKLAR,NON-STERİL,KİLİTLİ KOMBİNE DELİK,4.5/5.0MM KİLİTLİ VİDA İÇİN,TROKANTER DESTEK PLAK,,TİTANYUM,TÜM BOYLAR
07C01B02A02B14X01A | ORTOPEDİ VE TRAVMATOLOJİ,TRAVMA,BÜYÜK KIRIKLAR,KİLİTLİ İNTERNAL FİKSASYON,MINIMAL INVASIVE PLAKLAR,NON-STERİL,KİLİTLİ KOMBİNE DELİK,4.5/5.0MM KİLİTLİ VİDA İÇİN,TROKANTER STABİLİZASYON HOOK PLAK,,ÇELİK,2-6 DELİK
07C01B02A02B14X01B | ORTOPEDİ VE TRAVMATOLOJİ,TRAVMA,BÜYÜK KIRIKLAR,KİLİTLİ İNTERNAL FİKSASYON,MINIMAL INVASIVE PLAKLAR,NON-STERİL,KİLİTLİ KOMBİNE DELİK,4.5/5.0MM KİLİTLİ VİDA İÇİN,TROKANTER STABİLİZASYON HOOK PLAK,,ÇELİK,8-12 DELİK
07C01B02A02B14X01C | ORTOPEDİ VE TRAVMATOLOJİ,TRAVMA,BÜYÜK KIRIKLAR,KİLİTLİ İNTERNAL FİKSASYON,MINIMAL INVASIVE PLAKLAR,NON-STERİL,KİLİTLİ KOMBİNE DELİK,4.5/5.0MM KİLİTLİ VİDA İÇİN,TROKANTER STABİLİZASYON HOOK PLAK,,ÇELİK,14-16 DELİK
07C01B02A02B14X02A | ORTOPEDİ VE TRAVMATOLOJİ,TRAVMA,BÜYÜK KIRIKLAR,KİLİTLİ İNTERNAL FİKSASYON,MINIMAL INVASIVE PLAKLAR,NON-STERİL,KİLİTLİ KOMBİNE DELİK,4.5/5.0MM KİLİTLİ VİDA İÇİN,TROKANTER STABİLİZASYON HOOK PLAK,,TİTANYUM,2-6 DELİK
07C01B02A02B14X02B | ORTOPEDİ VE TRAVMATOLOJİ,TRAVMA,BÜYÜK KIRIKLAR,KİLİTLİ İNTERNAL FİKSASYON,MINIMAL INVASIVE PLAKLAR,NON-STERİL,KİLİTLİ KOMBİNE DELİK,4.5/5.0MM KİLİTLİ VİDA İÇİN,TROKANTER STABİLİZASYON HOOK PLAK,,TİTANYUM,8-12 DELİK
07C01B02A02B14X02C | ORTOPEDİ VE TRAVMATOLOJİ,TRAVMA,BÜYÜK KIRIKLAR,KİLİTLİ İNTERNAL FİKSASYON,MINIMAL INVASIVE PLAKLAR,NON-STERİL,KİLİTLİ KOMBİNE DELİK,4.5/5.0MM KİLİTLİ VİDA İÇİN,TROKANTER STABİLİZASYON HOOK PLAK,,TİTANYUM,14-16 DELİK
07C01B02B03A01X02A | ORTOPEDİ VE TRAVMATOLOJİ,TRAVMA,BÜYÜK KIRIKLAR,KİLİTLİ İNTERNAL FİKSASYON,MINIMAL INVASIVE PLAKLAR,STERİL,KİLİTLİ-DCP DELİKLİ,3.5/4.5/5.0MM KİLİTLİ VİDA İÇİN,METAFİZ PLAK,,TİTANYUM,TÜM BOYLAR
07C01B02B03B01X02A | ORTOPEDİ VE TRAVMATOLOJİ,TRAVMA,BÜYÜK KIRIKLAR,KİLİTLİ İNTERNAL FİKSASYON,MINIMAL INVASIVE PLAKLAR,STERİL,KİLİTLİ-DCP DELİKLİ,3.5/4.5MM KİLİTLİ VİDA İÇİN,METAFİZ PLAK,,TİTANYUM,TÜM BOYLAR
07C01B02B03C01X02A | ORTOPEDİ VE TRAVMATOLOJİ,TRAVMA,BÜYÜK KIRIKLAR,KİLİTLİ İNTERNAL FİKSASYON,MINIMAL INVASIVE PLAKLAR,STERİL,KİLİTLİ-DCP DELİKLİ,4.5/5.0MM KİLİTLİ VİDA İÇİN,DISTAL FEMUR ,,TİTANYUM,TÜM BOYLAR
07C01B02B03C02X02A | ORTOPEDİ VE TRAVMATOLOJİ,TRAVMA,BÜYÜK KIRIKLAR,KİLİTLİ İNTERNAL FİKSASYON,MINIMAL INVASIVE PLAKLAR,STERİL,KİLİTLİ-DCP DELİKLİ,4.5/5.0MM KİLİTLİ VİDA İÇİN,DİSTAL TIBIA ,,TİTANYUM,TÜM BOYLAR
07C01B02B03A02X02A | ORTOPEDİ VE TRAVMATOLOJİ,TRAVMA,BÜYÜK KIRIKLAR,KİLİTLİ İNTERNAL FİKSASYON,MINIMAL INVASIVE PLAKLAR,STERİL,KİLİTLİ-DCP DELİKLİ,3.5/4.5/5.0MM KİLİTLİ VİDA İÇİN,DISTAL LATERAL TIBIA,,TİTANYUM,TÜM BOYLAR
07C01B02B03A03X02A | ORTOPEDİ VE TRAVMATOLOJİ,TRAVMA,BÜYÜK KIRIKLAR,KİLİTLİ İNTERNAL FİKSASYON,MINIMAL INVASIVE PLAKLAR,STERİL,KİLİTLİ-DCP DELİKLİ,3.5/4.5/5.0MM KİLİTLİ VİDA İÇİN,DISTAL MEDIAL TIBIA,,TİTANYUM,TÜM BOYLAR
07C01B02B03A04X02A | ORTOPEDİ VE TRAVMATOLOJİ,TRAVMA,BÜYÜK KIRIKLAR,KİLİTLİ İNTERNAL FİKSASYON,MINIMAL INVASIVE PLAKLAR,STERİL,KİLİTLİ-DCP DELİKLİ,3.5/4.5/5.0MM KİLİTLİ VİDA İÇİN,TİBİAL ANTEROLATERAL PLAK,,TİTANYUM,TÜM BOYLAR
07C01B02B03C03X02A | ORTOPEDİ VE TRAVMATOLOJİ,TRAVMA,BÜYÜK KIRIKLAR,KİLİTLİ İNTERNAL FİKSASYON,MINIMAL INVASIVE PLAKLAR,STERİL,KİLİTLİ-DCP DELİKLİ,4.5/5.0MM KİLİTLİ VİDA İÇİN,L BUTTRESS PLAK ,,TİTANYUM,TÜM BOYLAR
07C01B02B03C04X02A | ORTOPEDİ VE TRAVMATOLOJİ,TRAVMA,BÜYÜK KIRIKLAR,KİLİTLİ İNTERNAL FİKSASYON,MINIMAL INVASIVE PLAKLAR,STERİL,KİLİTLİ-DCP DELİKLİ,4.5/5.0MM KİLİTLİ VİDA İÇİN,DİSTAL FEMUR LATERAL OSTEOTOMİ PLAK,,TİTANYUM,TÜM BOYLAR
07C01B02B03C05X02A | ORTOPEDİ VE TRAVMATOLOJİ,TRAVMA,BÜYÜK KIRIKLAR,KİLİTLİ İNTERNAL FİKSASYON,MINIMAL INVASIVE PLAKLAR,STERİL,KİLİTLİ-DCP DELİKLİ,4.5/5.0MM KİLİTLİ VİDA İÇİN,PROKSİMAL TİBİA LATERAL OSTEOTOMİ PLAK,,TİTANYUM,TÜM BOYLAR
07C01B02B03C06X02A | ORTOPEDİ VE TRAVMATOLOJİ,TRAVMA,BÜYÜK KIRIKLAR,KİLİTLİ İNTERNAL FİKSASYON,MINIMAL INVASIVE PLAKLAR,STERİL,KİLİTLİ-DCP DELİKLİ,4.5/5.0MM KİLİTLİ VİDA İÇİN,PROKSİMAL TİBİA MEDİAL OSTEOTOMİ PLAK,,TİTANYUM,TÜM BOYLAR
07C01B02B03C07X02A | ORTOPEDİ VE TRAVMATOLOJİ,TRAVMA,BÜYÜK KIRIKLAR,KİLİTLİ İNTERNAL FİKSASYON,MINIMAL INVASIVE PLAKLAR,STERİL,KİLİTLİ-DCP DELİKLİ,4.5/5.0MM KİLİTLİ VİDA İÇİN,PROKSİMAL TIBIA ,,TİTANYUM,TÜM BOYLAR
07C01B02B03C08X02A | ORTOPEDİ VE TRAVMATOLOJİ,TRAVMA,BÜYÜK KIRIKLAR,KİLİTLİ İNTERNAL FİKSASYON,MINIMAL INVASIVE PLAKLAR,STERİL,KİLİTLİ-DCP DELİKLİ,4.5/5.0MM KİLİTLİ VİDA İÇİN,REKONSTRÜKSİYON,,TİTANYUM,TÜM BOYLAR
07C01B02B03C09X02A | ORTOPEDİ VE TRAVMATOLOJİ,TRAVMA,BÜYÜK KIRIKLAR,KİLİTLİ İNTERNAL FİKSASYON,MINIMAL INVASIVE PLAKLAR,STERİL,KİLİTLİ-DCP DELİKLİ,4.5/5.0MM KİLİTLİ VİDA İÇİN,T BUTTRESS PLAK,,TİTANYUM,TÜM BOYLAR
07C01B02B03C10X02A | ORTOPEDİ VE TRAVMATOLOJİ,TRAVMA,BÜYÜK KIRIKLAR,KİLİTLİ İNTERNAL FİKSASYON,MINIMAL INVASIVE PLAKLAR,STERİL,KİLİTLİ-DCP DELİKLİ,4.5/5.0MM KİLİTLİ VİDA İÇİN,T PLAK,,TİTANYUM,TÜM BOYLAR
07C01B02B03C11X02A | ORTOPEDİ VE TRAVMATOLOJİ,TRAVMA,BÜYÜK KIRIKLAR,KİLİTLİ İNTERNAL FİKSASYON,MINIMAL INVASIVE PLAKLAR,STERİL,KİLİTLİ-DCP DELİKLİ,4.5/5.0MM KİLİTLİ VİDA İÇİN,TIBIA/HUMERUS ŞAFT PLAĞİ,,TİTANYUM,TÜM BOYLAR
07C01B02B03C12X02A | ORTOPEDİ VE TRAVMATOLOJİ,TRAVMA,BÜYÜK KIRIKLAR,KİLİTLİ İNTERNAL FİKSASYON,MINIMAL INVASIVE PLAKLAR,STERİL,KİLİTLİ-DCP DELİKLİ,4.5/5.0MM KİLİTLİ VİDA İÇİN,FEMUR/TIBIA ŞAFT PLAĞI,,TİTANYUM,TÜM BOYLAR
07C01B02B03C13X02A | ORTOPEDİ VE TRAVMATOLOJİ,TRAVMA,BÜYÜK KIRIKLAR,KİLİTLİ İNTERNAL FİKSASYON,MINIMAL INVASIVE PLAKLAR,STERİL,KİLİTLİ-DCP DELİKLİ,4.5/5.0MM KİLİTLİ VİDA İÇİN,PROKSİMAL FEMUR,,TİTANYUM,TÜM BOYLAR
07C01B02B03C14X02A | ORTOPEDİ VE TRAVMATOLOJİ,TRAVMA,BÜYÜK KIRIKLAR,KİLİTLİ İNTERNAL FİKSASYON,MINIMAL INVASIVE PLAKLAR,STERİL,KİLİTLİ-DCP DELİKLİ,4.5/5.0MM KİLİTLİ VİDA İÇİN,PROKSIMAL LATERAL FEMUR,,TİTANYUM,TÜM BOYLAR
07C01B02B03C15X02A | ORTOPEDİ VE TRAVMATOLOJİ,TRAVMA,BÜYÜK KIRIKLAR,KİLİTLİ İNTERNAL FİKSASYON,MINIMAL INVASIVE PLAKLAR,STERİL,KİLİTLİ-DCP DELİKLİ,4.5/5.0MM KİLİTLİ VİDA İÇİN,L PLAK,,TİTANYUM,TÜM BOYLAR
07C01B02B03C16X02A | ORTOPEDİ VE TRAVMATOLOJİ,TRAVMA,BÜYÜK KIRIKLAR,KİLİTLİ İNTERNAL FİKSASYON,MINIMAL INVASIVE PLAKLAR,STERİL,KİLİTLİ-DCP DELİKLİ,4.5/5.0MM KİLİTLİ VİDA İÇİN,PROKSİMAL LATERAL TIBIA,,TİTANYUM,TÜM BOYLAR
07C01B02B03A05X01A | ORTOPEDİ VE TRAVMATOLOJİ,TRAVMA,BÜYÜK KIRIKLAR,KİLİTLİ İNTERNAL FİKSASYON,MINIMAL INVASIVE PLAKLAR,STERİL,KİLİTLİ-DCP DELİKLİ,3.5/4.5/5.0MM KİLİTLİ VİDA İÇİN,METAFİZ PLAK,,ÇELİK,TÜM BOYLAR
07C01B02B03B02X01A | ORTOPEDİ VE TRAVMATOLOJİ,TRAVMA,BÜYÜK KIRIKLAR,KİLİTLİ İNTERNAL FİKSASYON,MINIMAL INVASIVE PLAKLAR,STERİL,KİLİTLİ-DCP DELİKLİ,3.5/4.5MM KİLİTLİ VİDA İÇİN,METAFİZ PLAK,,ÇELİK,TÜM BOYLAR
07C01B02B03C17X01A | ORTOPEDİ VE TRAVMATOLOJİ,TRAVMA,BÜYÜK KIRIKLAR,KİLİTLİ İNTERNAL FİKSASYON,MINIMAL INVASIVE PLAKLAR,STERİL,KİLİTLİ-DCP DELİKLİ,4.5/5.0MM KİLİTLİ VİDA İÇİN,DISTAL FEMUR ,,ÇELİK,TÜM BOYLAR
07C01B02B03C18X01A | ORTOPEDİ VE TRAVMATOLOJİ,TRAVMA,BÜYÜK KIRIKLAR,KİLİTLİ İNTERNAL FİKSASYON,MINIMAL INVASIVE PLAKLAR,STERİL,KİLİTLİ-DCP DELİKLİ,4.5/5.0MM KİLİTLİ VİDA İÇİN,DİSTAL TIBIA ,,ÇELİK,TÜM BOYLAR
07C01B02B03A06X01A | ORTOPEDİ VE TRAVMATOLOJİ,TRAVMA,BÜYÜK KIRIKLAR,KİLİTLİ İNTERNAL FİKSASYON,MINIMAL INVASIVE PLAKLAR,STERİL,KİLİTLİ-DCP DELİKLİ,3.5/4.5/5.0MM KİLİTLİ VİDA İÇİN,DISTAL LATERAL TIBIA,,ÇELİK,TÜM BOYLAR
07C01B02B03A07X01A | ORTOPEDİ VE TRAVMATOLOJİ,TRAVMA,BÜYÜK KIRIKLAR,KİLİTLİ İNTERNAL FİKSASYON,MINIMAL INVASIVE PLAKLAR,STERİL,KİLİTLİ-DCP DELİKLİ,3.5/4.5/5.0MM KİLİTLİ VİDA İÇİN,DISTAL MEDIAL TIBIA,,ÇELİK,TÜM BOYLAR
07C01B02B03A08X01A | ORTOPEDİ VE TRAVMATOLOJİ,TRAVMA,BÜYÜK KIRIKLAR,KİLİTLİ İNTERNAL FİKSASYON,MINIMAL INVASIVE PLAKLAR,STERİL,KİLİTLİ-DCP DELİKLİ,3.5/4.5/5.0MM KİLİTLİ VİDA İÇİN,TİBİAL ANTEROLATERAL PLAK,,ÇELİK,TÜM BOYLAR
07C01B02B03C19X01A | ORTOPEDİ VE TRAVMATOLOJİ,TRAVMA,BÜYÜK KIRIKLAR,KİLİTLİ İNTERNAL FİKSASYON,MINIMAL INVASIVE PLAKLAR,STERİL,KİLİTLİ-DCP DELİKLİ,4.5/5.0MM KİLİTLİ VİDA İÇİN,L BUTTRESS PLAK ,,ÇELİK,TÜM BOYLAR
07C01B02B03C20X01A | ORTOPEDİ VE TRAVMATOLOJİ,TRAVMA,BÜYÜK KIRIKLAR,KİLİTLİ İNTERNAL FİKSASYON,MINIMAL INVASIVE PLAKLAR,STERİL,KİLİTLİ-DCP DELİKLİ,4.5/5.0MM KİLİTLİ VİDA İÇİN,DİSTAL FEMUR LATERAL OSTEOTOMİ PLAK,,ÇELİK,TÜM BOYLAR
07C01B02B03C21X01A | ORTOPEDİ VE TRAVMATOLOJİ,TRAVMA,BÜYÜK KIRIKLAR,KİLİTLİ İNTERNAL FİKSASYON,MINIMAL INVASIVE PLAKLAR,STERİL,KİLİTLİ-DCP DELİKLİ,4.5/5.0MM KİLİTLİ VİDA İÇİN,PROKSİMAL TİBİA LATERAL OSTEOTOMİ PLAK,,ÇELİK,TÜM BOYLAR
07C01B02B03C22X01A | ORTOPEDİ VE TRAVMATOLOJİ,TRAVMA,BÜYÜK KIRIKLAR,KİLİTLİ İNTERNAL FİKSASYON,MINIMAL INVASIVE PLAKLAR,STERİL,KİLİTLİ-DCP DELİKLİ,4.5/5.0MM KİLİTLİ VİDA İÇİN,PROKSİMAL TİBİA MEDİAL OSTEOTOMİ PLAK,,ÇELİK,TÜM BOYLAR
07C01B02B03C23X01A | ORTOPEDİ VE TRAVMATOLOJİ,TRAVMA,BÜYÜK KIRIKLAR,KİLİTLİ İNTERNAL FİKSASYON,MINIMAL INVASIVE PLAKLAR,STERİL,KİLİTLİ-DCP DELİKLİ,4.5/5.0MM KİLİTLİ VİDA İÇİN,PROKSİMAL TIBIA ,,ÇELİK,TÜM BOYLAR
07C01B02B03C24X01A | ORTOPEDİ VE TRAVMATOLOJİ,TRAVMA,BÜYÜK KIRIKLAR,KİLİTLİ İNTERNAL FİKSASYON,MINIMAL INVASIVE PLAKLAR,STERİL,KİLİTLİ-DCP DELİKLİ,4.5/5.0MM KİLİTLİ VİDA İÇİN,REKONSTRÜKSİYON,,ÇELİK,TÜM BOYLAR
07C01B02B03C25X01A | ORTOPEDİ VE TRAVMATOLOJİ,TRAVMA,BÜYÜK KIRIKLAR,KİLİTLİ İNTERNAL FİKSASYON,MINIMAL INVASIVE PLAKLAR,STERİL,KİLİTLİ-DCP DELİKLİ,4.5/5.0MM KİLİTLİ VİDA İÇİN,T BUTTRESS PLAK,,ÇELİK,TÜM BOYLAR
07C01B02B03C26X01A | ORTOPEDİ VE TRAVMATOLOJİ,TRAVMA,BÜYÜK KIRIKLAR,KİLİTLİ İNTERNAL FİKSASYON,MINIMAL INVASIVE PLAKLAR,STERİL,KİLİTLİ-DCP DELİKLİ,4.5/5.0MM KİLİTLİ VİDA İÇİN,T PLAK,,ÇELİK,TÜM BOYLAR
07C01B02B03C27X01A | ORTOPEDİ VE TRAVMATOLOJİ,TRAVMA,BÜYÜK KIRIKLAR,KİLİTLİ İNTERNAL FİKSASYON,MINIMAL INVASIVE PLAKLAR,STERİL,KİLİTLİ-DCP DELİKLİ,4.5/5.0MM KİLİTLİ VİDA İÇİN,TIBIA/HUMERUS ŞAFT PLAĞİ,,ÇELİK,TÜM BOYLAR
07C01B02B03C28X01A | ORTOPEDİ VE TRAVMATOLOJİ,TRAVMA,BÜYÜK KIRIKLAR,KİLİTLİ İNTERNAL FİKSASYON,MINIMAL INVASIVE PLAKLAR,STERİL,KİLİTLİ-DCP DELİKLİ,4.5/5.0MM KİLİTLİ VİDA İÇİN,FEMUR/TIBIA ŞAFT PLAĞI,,ÇELİK,TÜM BOYLAR
07C01B02B03C29X01A | ORTOPEDİ VE TRAVMATOLOJİ,TRAVMA,BÜYÜK KIRIKLAR,KİLİTLİ İNTERNAL FİKSASYON,MINIMAL INVASIVE PLAKLAR,STERİL,KİLİTLİ-DCP DELİKLİ,4.5/5.0MM KİLİTLİ VİDA İÇİN,PROKSİMAL FEMUR,,ÇELİK,TÜM BOYLAR
07C01B02B03C30X01A | ORTOPEDİ VE TRAVMATOLOJİ,TRAVMA,BÜYÜK KIRIKLAR,KİLİTLİ İNTERNAL FİKSASYON,MINIMAL INVASIVE PLAKLAR,STERİL,KİLİTLİ-DCP DELİKLİ,4.5/5.0MM KİLİTLİ VİDA İÇİN,PROKSIMAL LATERAL FEMUR,,ÇELİK,TÜM BOYLAR
07C01B02B03C31X01A | ORTOPEDİ VE TRAVMATOLOJİ,TRAVMA,BÜYÜK KIRIKLAR,KİLİTLİ İNTERNAL FİKSASYON,MINIMAL INVASIVE PLAKLAR,STERİL,KİLİTLİ-DCP DELİKLİ,4.5/5.0MM KİLİTLİ VİDA İÇİN,L PLAK,,ÇELİK,TÜM BOYLAR
07C01B02B03C32X01A | ORTOPEDİ VE TRAVMATOLOJİ,TRAVMA,BÜYÜK KIRIKLAR,KİLİTLİ İNTERNAL FİKSASYON,MINIMAL INVASIVE PLAKLAR,STERİL,KİLİTLİ-DCP DELİKLİ,4.5/5.0MM KİLİTLİ VİDA İÇİN,PROKSİMAL LATERAL TIBIA,,ÇELİK,TÜM BOYLAR
07C01B02A03A01X02A | ORTOPEDİ VE TRAVMATOLOJİ,TRAVMA,BÜYÜK KIRIKLAR,KİLİTLİ İNTERNAL FİKSASYON,MINIMAL INVASIVE PLAKLAR,NON-STERİL,KİLİTLİ-DCP DELİKLİ,3.5/4.5/5.0MM KİLİTLİ VİDA İÇİN,METAFİZ PLAK,,TİTANYUM,TÜM BOYLAR
07C01B02A03B01X02A | ORTOPEDİ VE TRAVMATOLOJİ,TRAVMA,BÜYÜK KIRIKLAR,KİLİTLİ İNTERNAL FİKSASYON,MINIMAL INVASIVE PLAKLAR,NON-STERİL,KİLİTLİ-DCP DELİKLİ,3.5/4.5MM KİLİTLİ VİDA İÇİN,METAFİZ PLAK,,TİTANYUM,TÜM BOYLAR
07C01B02A03C01X02A | ORTOPEDİ VE TRAVMATOLOJİ,TRAVMA,BÜYÜK KIRIKLAR,KİLİTLİ İNTERNAL FİKSASYON,MINIMAL INVASIVE PLAKLAR,NON-STERİL,KİLİTLİ-DCP DELİKLİ,4.5/5.0MM KİLİTLİ VİDA İÇİN,DISTAL FEMUR ,,TİTANYUM,TÜM BOYLAR
07C01B02A03C02X02A | ORTOPEDİ VE TRAVMATOLOJİ,TRAVMA,BÜYÜK KIRIKLAR,KİLİTLİ İNTERNAL FİKSASYON,MINIMAL INVASIVE PLAKLAR,NON-STERİL,KİLİTLİ-DCP DELİKLİ,4.5/5.0MM KİLİTLİ VİDA İÇİN,DİSTAL TIBIA ,,TİTANYUM,TÜM BOYLAR
07C01B02A03A09X02A | ORTOPEDİ VE TRAVMATOLOJİ,TRAVMA,BÜYÜK KIRIKLAR,KİLİTLİ İNTERNAL FİKSASYON,MINIMAL INVASIVE PLAKLAR,NON-STERİL,KİLİTLİ-DCP DELİKLİ,3.5/4.5/5.0MM KİLİTLİ VİDA İÇİN,DISTAL LATERAL TIBIA,,TİTANYUM,TÜM BOYLAR
07C01B02A03A10X02A | ORTOPEDİ VE TRAVMATOLOJİ,TRAVMA,BÜYÜK KIRIKLAR,KİLİTLİ İNTERNAL FİKSASYON,MINIMAL INVASIVE PLAKLAR,NON-STERİL,KİLİTLİ-DCP DELİKLİ,3.5/4.5/5.0MM KİLİTLİ VİDA İÇİN,DISTAL MEDIAL TIBIA,,TİTANYUM,TÜM BOYLAR
07C01B02A03A11X02A | ORTOPEDİ VE TRAVMATOLOJİ,TRAVMA,BÜYÜK KIRIKLAR,KİLİTLİ İNTERNAL FİKSASYON,MINIMAL INVASIVE PLAKLAR,NON-STERİL,KİLİTLİ-DCP DELİKLİ,3.5/4.5/5.0MM KİLİTLİ VİDA İÇİN,TİBİAL ANTEROLATERAL PLAK,,TİTANYUM,TÜM BOYLAR
07C01B02A03C03X02A | ORTOPEDİ VE TRAVMATOLOJİ,TRAVMA,BÜYÜK KIRIKLAR,KİLİTLİ İNTERNAL FİKSASYON,MINIMAL INVASIVE PLAKLAR,NON-STERİL,KİLİTLİ-DCP DELİKLİ,4.5/5.0MM KİLİTLİ VİDA İÇİN,L BUTTRESS PLAK ,,TİTANYUM,TÜM BOYLAR
07C01B02A03C04X02A | ORTOPEDİ VE TRAVMATOLOJİ,TRAVMA,BÜYÜK KIRIKLAR,KİLİTLİ İNTERNAL FİKSASYON,MINIMAL INVASIVE PLAKLAR,NON-STERİL,KİLİTLİ-DCP DELİKLİ,4.5/5.0MM KİLİTLİ VİDA İÇİN,DİSTAL FEMUR LATERAL OSTEOTOMİ PLAK,,TİTANYUM,TÜM BOYLAR
07C01B02A03C05X02A | ORTOPEDİ VE TRAVMATOLOJİ,TRAVMA,BÜYÜK KIRIKLAR,KİLİTLİ İNTERNAL FİKSASYON,MINIMAL INVASIVE PLAKLAR,NON-STERİL,KİLİTLİ-DCP DELİKLİ,4.5/5.0MM KİLİTLİ VİDA İÇİN,PROKSİMAL TİBİA LATERAL OSTEOTOMİ PLAK,,TİTANYUM,TÜM BOYLAR
07C01B02A03C06X02A | ORTOPEDİ VE TRAVMATOLOJİ,TRAVMA,BÜYÜK KIRIKLAR,KİLİTLİ İNTERNAL FİKSASYON,MINIMAL INVASIVE PLAKLAR,NON-STERİL,KİLİTLİ-DCP DELİKLİ,4.5/5.0MM KİLİTLİ VİDA İÇİN,PROKSİMAL TİBİA MEDİAL OSTEOTOMİ PLAK,,TİTANYUM,TÜM BOYLAR
07C01B02A03C07X02A | ORTOPEDİ VE TRAVMATOLOJİ,TRAVMA,BÜYÜK KIRIKLAR,KİLİTLİ İNTERNAL FİKSASYON,MINIMAL INVASIVE PLAKLAR,NON-STERİL,KİLİTLİ-DCP DELİKLİ,4.5/5.0MM KİLİTLİ VİDA İÇİN,PROKSİMAL TIBIA ,,TİTANYUM,TÜM BOYLAR
07C01B02A03C08X02A | ORTOPEDİ VE TRAVMATOLOJİ,TRAVMA,BÜYÜK KIRIKLAR,KİLİTLİ İNTERNAL FİKSASYON,MINIMAL INVASIVE PLAKLAR,NON-STERİL,KİLİTLİ-DCP DELİKLİ,4.5/5.0MM KİLİTLİ VİDA İÇİN,REKONSTRÜKSİYON,,TİTANYUM,TÜM BOYLAR
07C01B02A03C09X02A | ORTOPEDİ VE TRAVMATOLOJİ,TRAVMA,BÜYÜK KIRIKLAR,KİLİTLİ İNTERNAL FİKSASYON,MINIMAL INVASIVE PLAKLAR,NON-STERİL,KİLİTLİ-DCP DELİKLİ,4.5/5.0MM KİLİTLİ VİDA İÇİN,T BUTTRESS PLAK,,TİTANYUM,TÜM BOYLAR
07C01B02A03C10X02A | ORTOPEDİ VE TRAVMATOLOJİ,TRAVMA,BÜYÜK KIRIKLAR,KİLİTLİ İNTERNAL FİKSASYON,MINIMAL INVASIVE PLAKLAR,NON-STERİL,KİLİTLİ-DCP DELİKLİ,4.5/5.0MM KİLİTLİ VİDA İÇİN,T PLAK,,TİTANYUM,TÜM BOYLAR
07C01B02A03C11X02A | ORTOPEDİ VE TRAVMATOLOJİ,TRAVMA,BÜYÜK KIRIKLAR,KİLİTLİ İNTERNAL FİKSASYON,MINIMAL INVASIVE PLAKLAR,NON-STERİL,KİLİTLİ-DCP DELİKLİ,4.5/5.0MM KİLİTLİ VİDA İÇİN,TIBIA/HUMERUS ŞAFT PLAĞİ,,TİTANYUM,TÜM BOYLAR
07C01B02A03C33X02A | ORTOPEDİ VE TRAVMATOLOJİ,TRAVMA,BÜYÜK KIRIKLAR,KİLİTLİ İNTERNAL FİKSASYON,MINIMAL INVASIVE PLAKLAR,NON-STERİL,KİLİTLİ-DCP DELİKLİ,4.5/5.0MM KİLİTLİ VİDA İÇİN,FEMUR/TIBIA ŞAFT PLAĞI,,TİTANYUM,TÜM BOYLAR
07C01B02A03C12X02A | ORTOPEDİ VE TRAVMATOLOJİ,TRAVMA,BÜYÜK KIRIKLAR,KİLİTLİ İNTERNAL FİKSASYON,MINIMAL INVASIVE PLAKLAR,NON-STERİL,KİLİTLİ-DCP DELİKLİ,4.5/5.0MM KİLİTLİ VİDA İÇİN,PROKSİMAL FEMUR,,TİTANYUM,TÜM BOYLAR
07C01B02A03C34X02A | ORTOPEDİ VE TRAVMATOLOJİ,TRAVMA,BÜYÜK KIRIKLAR,KİLİTLİ İNTERNAL FİKSASYON,MINIMAL INVASIVE PLAKLAR,NON-STERİL,KİLİTLİ-DCP DELİKLİ,4.5/5.0MM KİLİTLİ VİDA İÇİN,PROKSIMAL LATERAL FEMUR,,TİTANYUM,TÜM BOYLAR
07C01B02A03C13X02A | ORTOPEDİ VE TRAVMATOLOJİ,TRAVMA,BÜYÜK KIRIKLAR,KİLİTLİ İNTERNAL FİKSASYON,MINIMAL INVASIVE PLAKLAR,NON-STERİL,KİLİTLİ-DCP DELİKLİ,4.5/5.0MM KİLİTLİ VİDA İÇİN,L PLAK,,TİTANYUM,TÜM BOYLAR
07C01B02A03C14X02A | ORTOPEDİ VE TRAVMATOLOJİ,TRAVMA,BÜYÜK KIRIKLAR,KİLİTLİ İNTERNAL FİKSASYON,MINIMAL INVASIVE PLAKLAR,NON-STERİL,KİLİTLİ-DCP DELİKLİ,4.5/5.0MM KİLİTLİ VİDA İÇİN,PROKSİMAL LATERAL TIBIA,,TİTANYUM,TÜM BOYLAR
07C01B02A03A12X01A | ORTOPEDİ VE TRAVMATOLOJİ,TRAVMA,BÜYÜK KIRIKLAR,KİLİTLİ İNTERNAL FİKSASYON,MINIMAL INVASIVE PLAKLAR,NON-STERİL,KİLİTLİ-DCP DELİKLİ,3.5/4.5/5.0MM KİLİTLİ VİDA İÇİN,METAFİZ PLAK,,ÇELİK,TÜM BOYLAR
07C01B02A03B03X01A | ORTOPEDİ VE TRAVMATOLOJİ,TRAVMA,BÜYÜK KIRIKLAR,KİLİTLİ İNTERNAL FİKSASYON,MINIMAL INVASIVE PLAKLAR,NON-STERİL,KİLİTLİ-DCP DELİKLİ,3.5/4.5MM KİLİTLİ VİDA İÇİN,METAFİZ PLAK,,ÇELİK,TÜM BOYLAR
07C01B02A03C35X01A | ORTOPEDİ VE TRAVMATOLOJİ,TRAVMA,BÜYÜK KIRIKLAR,KİLİTLİ İNTERNAL FİKSASYON,MINIMAL INVASIVE PLAKLAR,NON-STERİL,KİLİTLİ-DCP DELİKLİ,4.5/5.0MM KİLİTLİ VİDA İÇİN,DISTAL FEMUR ,,ÇELİK,TÜM BOYLAR
07C01B02A03C36X01A | ORTOPEDİ VE TRAVMATOLOJİ,TRAVMA,BÜYÜK KIRIKLAR,KİLİTLİ İNTERNAL FİKSASYON,MINIMAL INVASIVE PLAKLAR,NON-STERİL,KİLİTLİ-DCP DELİKLİ,4.5/5.0MM KİLİTLİ VİDA İÇİN,DİSTAL TIBIA ,,ÇELİK,TÜM BOYLAR
07C01B02A03A13X01A | ORTOPEDİ VE TRAVMATOLOJİ,TRAVMA,BÜYÜK KIRIKLAR,KİLİTLİ İNTERNAL FİKSASYON,MINIMAL INVASIVE PLAKLAR,NON-STERİL,KİLİTLİ-DCP DELİKLİ,3.5/4.5/5.0MM KİLİTLİ VİDA İÇİN,DISTAL LATERAL TIBIA,,ÇELİK,TÜM BOYLAR
07C01B02A03A14X01A | ORTOPEDİ VE TRAVMATOLOJİ,TRAVMA,BÜYÜK KIRIKLAR,KİLİTLİ İNTERNAL FİKSASYON,MINIMAL INVASIVE PLAKLAR,NON-STERİL,KİLİTLİ-DCP DELİKLİ,3.5/4.5/5.0MM KİLİTLİ VİDA İÇİN,DISTAL MEDIAL TIBIA,,ÇELİK,TÜM BOYLAR
07C01B02A03A15X01A | ORTOPEDİ VE TRAVMATOLOJİ,TRAVMA,BÜYÜK KIRIKLAR,KİLİTLİ İNTERNAL FİKSASYON,MINIMAL INVASIVE PLAKLAR,NON-STERİL,KİLİTLİ-DCP DELİKLİ,3.5/4.5/5.0MM KİLİTLİ VİDA İÇİN,TİBİAL ANTEROLATERAL PLAK,,ÇELİK,TÜM BOYLAR
07C01B02A03C37X01A | ORTOPEDİ VE TRAVMATOLOJİ,TRAVMA,BÜYÜK KIRIKLAR,KİLİTLİ İNTERNAL FİKSASYON,MINIMAL INVASIVE PLAKLAR,NON-STERİL,KİLİTLİ-DCP DELİKLİ,4.5/5.0MM KİLİTLİ VİDA İÇİN,L BUTTRESS PLAK ,,ÇELİK,TÜM BOYLAR
07C01B02A03C38X01A | ORTOPEDİ VE TRAVMATOLOJİ,TRAVMA,BÜYÜK KIRIKLAR,KİLİTLİ İNTERNAL FİKSASYON,MINIMAL INVASIVE PLAKLAR,NON-STERİL,KİLİTLİ-DCP DELİKLİ,4.5/5.0MM KİLİTLİ VİDA İÇİN,DİSTAL FEMUR LATERAL OSTEOTOMİ PLAK,,ÇELİK,TÜM BOYLAR
07C01B02A03C39X01A | ORTOPEDİ VE TRAVMATOLOJİ,TRAVMA,BÜYÜK KIRIKLAR,KİLİTLİ İNTERNAL FİKSASYON,MINIMAL INVASIVE PLAKLAR,NON-STERİL,KİLİTLİ-DCP DELİKLİ,4.5/5.0MM KİLİTLİ VİDA İÇİN,PROKSİMAL TİBİA LATERAL OSTEOTOMİ PLAK,,ÇELİK,TÜM BOYLAR
07C01B02A03C40X01A | ORTOPEDİ VE TRAVMATOLOJİ,TRAVMA,BÜYÜK KIRIKLAR,KİLİTLİ İNTERNAL FİKSASYON,MINIMAL INVASIVE PLAKLAR,NON-STERİL,KİLİTLİ-DCP DELİKLİ,4.5/5.0MM KİLİTLİ VİDA İÇİN,PROKSİMAL TİBİA MEDİAL OSTEOTOMİ PLAK,,ÇELİK,TÜM BOYLAR
07C01B02A03C41X01A | ORTOPEDİ VE TRAVMATOLOJİ,TRAVMA,BÜYÜK KIRIKLAR,KİLİTLİ İNTERNAL FİKSASYON,MINIMAL INVASIVE PLAKLAR,NON-STERİL,KİLİTLİ-DCP DELİKLİ,4.5/5.0MM KİLİTLİ VİDA İÇİN,PROKSİMAL TIBIA ,,ÇELİK,TÜM BOYLAR
07C01B02A03C42X01A | ORTOPEDİ VE TRAVMATOLOJİ,TRAVMA,BÜYÜK KIRIKLAR,KİLİTLİ İNTERNAL FİKSASYON,MINIMAL INVASIVE PLAKLAR,NON-STERİL,KİLİTLİ-DCP DELİKLİ,4.5/5.0MM KİLİTLİ VİDA İÇİN,REKONSTRÜKSİYON,,ÇELİK,TÜM BOYLAR
07C01B02A03C43X01A | ORTOPEDİ VE TRAVMATOLOJİ,TRAVMA,BÜYÜK KIRIKLAR,KİLİTLİ İNTERNAL FİKSASYON,MINIMAL INVASIVE PLAKLAR,NON-STERİL,KİLİTLİ-DCP DELİKLİ,4.5/5.0MM KİLİTLİ VİDA İÇİN,T BUTTRESS PLAK,,ÇELİK,TÜM BOYLAR
07C01B02A03C44X01A | ORTOPEDİ VE TRAVMATOLOJİ,TRAVMA,BÜYÜK KIRIKLAR,KİLİTLİ İNTERNAL FİKSASYON,MINIMAL INVASIVE PLAKLAR,NON-STERİL,KİLİTLİ-DCP DELİKLİ,4.5/5.0MM KİLİTLİ VİDA İÇİN,T PLAK,,ÇELİK,TÜM BOYLAR
07C01B02A03C45X01A | ORTOPEDİ VE TRAVMATOLOJİ,TRAVMA,BÜYÜK KIRIKLAR,KİLİTLİ İNTERNAL FİKSASYON,MINIMAL INVASIVE PLAKLAR,NON-STERİL,KİLİTLİ-DCP DELİKLİ,4.5/5.0MM KİLİTLİ VİDA İÇİN,TIBIA/HUMERUS ŞAFT PLAĞİ,,ÇELİK,TÜM BOYLAR
07C01B02A03C46X01A | ORTOPEDİ VE TRAVMATOLOJİ,TRAVMA,BÜYÜK KIRIKLAR,KİLİTLİ İNTERNAL FİKSASYON,MINIMAL INVASIVE PLAKLAR,NON-STERİL,KİLİTLİ-DCP DELİKLİ,4.5/5.0MM KİLİTLİ VİDA İÇİN,FEMUR/TIBIA ŞAFT PLAĞI,,ÇELİK,TÜM BOYLAR
07C01B02A03C47X01A | ORTOPEDİ VE TRAVMATOLOJİ,TRAVMA,BÜYÜK KIRIKLAR,KİLİTLİ İNTERNAL FİKSASYON,MINIMAL INVASIVE PLAKLAR,NON-STERİL,KİLİTLİ-DCP DELİKLİ,4.5/5.0MM KİLİTLİ VİDA İÇİN,PROKSİMAL FEMUR,,ÇELİK,TÜM BOYLAR
07C01B02A03C48X01A | ORTOPEDİ VE TRAVMATOLOJİ,TRAVMA,BÜYÜK KIRIKLAR,KİLİTLİ İNTERNAL FİKSASYON,MINIMAL INVASIVE PLAKLAR,NON-STERİL,KİLİTLİ-DCP DELİKLİ,4.5/5.0MM KİLİTLİ VİDA İÇİN,PROKSIMAL LATERAL FEMUR,,ÇELİK,TÜM BOYLAR
07C01B02A03C49X01A | ORTOPEDİ VE TRAVMATOLOJİ,TRAVMA,BÜYÜK KIRIKLAR,KİLİTLİ İNTERNAL FİKSASYON,MINIMAL INVASIVE PLAKLAR,NON-STERİL,KİLİTLİ-DCP DELİKLİ,4.5/5.0MM KİLİTLİ VİDA İÇİN,L PLAK,,ÇELİK,TÜM BOYLAR
07C01B02A03C50X01A | ORTOPEDİ VE TRAVMATOLOJİ,TRAVMA,BÜYÜK KIRIKLAR,KİLİTLİ İNTERNAL FİKSASYON,MINIMAL INVASIVE PLAKLAR,NON-STERİL,KİLİTLİ-DCP DELİKLİ,4.5/5.0MM KİLİTLİ VİDA İÇİN,PROKSİMAL LATERAL TIBIA,,ÇELİK,TÜM BOYLAR
07C01B02B01B01X02A | ORTOPEDİ VE TRAVMATOLOJİ,TRAVMA,BÜYÜK KIRIKLAR,KİLİTLİ İNTERNAL FİKSASYON,MINIMAL INVASIVE PLAKLAR,STERİL,KİLİTLİ,4.5/5.0MM KİLİTLİ VİDA İÇİN,AÇILI FEMUR YÜKSEK OSTEOTOMİ PLAKLARI,,TİTANYUM,TÜM BOYLAR
07C01B02B01B02X02A | ORTOPEDİ VE TRAVMATOLOJİ,TRAVMA,BÜYÜK KIRIKLAR,KİLİTLİ İNTERNAL FİKSASYON,MINIMAL INVASIVE PLAKLAR,STERİL,KİLİTLİ,4.5/5.0MM KİLİTLİ VİDA İÇİN,AÇILI MEDIAL TIBIA YÜKSEK OSTEOTOMİ PLAKLARI,,TİTANYUM,TÜM BOYLAR
07C01B02B01B03X02A | ORTOPEDİ VE TRAVMATOLOJİ,TRAVMA,BÜYÜK KIRIKLAR,KİLİTLİ İNTERNAL FİKSASYON,MINIMAL INVASIVE PLAKLAR,STERİL,KİLİTLİ,4.5/5.0MM KİLİTLİ VİDA İÇİN,DISTAL FEMUR ,,TİTANYUM,TÜM BOYLAR
07C01B02B01B04X02A | ORTOPEDİ VE TRAVMATOLOJİ,TRAVMA,BÜYÜK KIRIKLAR,KİLİTLİ İNTERNAL FİKSASYON,MINIMAL INVASIVE PLAKLAR,STERİL,KİLİTLİ,4.5/5.0MM KİLİTLİ VİDA İÇİN,DİSTAL FEMUR LATERAL OSTEOTOMİ PLAK,,TİTANYUM,TÜM BOYLAR
07C01B02B01B05X02A | ORTOPEDİ VE TRAVMATOLOJİ,TRAVMA,BÜYÜK KIRIKLAR,KİLİTLİ İNTERNAL FİKSASYON,MINIMAL INVASIVE PLAKLAR,STERİL,KİLİTLİ,4.5/5.0MM KİLİTLİ VİDA İÇİN,DİSTAL TIBIA ,,TİTANYUM,TÜM BOYLAR
07C01B02B01B06X01A | ORTOPEDİ VE TRAVMATOLOJİ,TRAVMA,BÜYÜK KIRIKLAR,KİLİTLİ İNTERNAL FİKSASYON,MINIMAL INVASIVE PLAKLAR,STERİL,KİLİTLİ,4.5/5.0MM KİLİTLİ VİDA İÇİN,L BUTTRESS PLAK ,,ÇELİK,TÜM BOYLAR
07C01B02B01B06X02A | ORTOPEDİ VE TRAVMATOLOJİ,TRAVMA,BÜYÜK KIRIKLAR,KİLİTLİ İNTERNAL FİKSASYON,MINIMAL INVASIVE PLAKLAR,STERİL,KİLİTLİ,4.5/5.0MM KİLİTLİ VİDA İÇİN,L BUTTRESS PLAK ,,TİTANYUM,TÜM BOYLAR
07C01B02B01B07X02A | ORTOPEDİ VE TRAVMATOLOJİ,TRAVMA,BÜYÜK KIRIKLAR,KİLİTLİ İNTERNAL FİKSASYON,MINIMAL INVASIVE PLAKLAR,STERİL,KİLİTLİ,4.5/5.0MM KİLİTLİ VİDA İÇİN,PROKSİMAL TIBIA ,,TİTANYUM,TÜM BOYLAR
07C01B02B01B08X02A | ORTOPEDİ VE TRAVMATOLOJİ,TRAVMA,BÜYÜK KIRIKLAR,KİLİTLİ İNTERNAL FİKSASYON,MINIMAL INVASIVE PLAKLAR,STERİL,KİLİTLİ,4.5/5.0MM KİLİTLİ VİDA İÇİN,PROKSİMAL TİBİA LATERAL OSTEOTOMİ PLAK,,TİTANYUM,TÜM BOYLAR
07C01B02B01B09X02A | ORTOPEDİ VE TRAVMATOLOJİ,TRAVMA,BÜYÜK KIRIKLAR,KİLİTLİ İNTERNAL FİKSASYON,MINIMAL INVASIVE PLAKLAR,STERİL,KİLİTLİ,4.5/5.0MM KİLİTLİ VİDA İÇİN,PROKSİMAL TİBİA MEDİAL OSTEOTOMİ PLAK,,TİTANYUM,TÜM BOYLAR
07C01B02B01B10X01A | ORTOPEDİ VE TRAVMATOLOJİ,TRAVMA,BÜYÜK KIRIKLAR,KİLİTLİ İNTERNAL FİKSASYON,MINIMAL INVASIVE PLAKLAR,STERİL,KİLİTLİ,4.5/5.0MM KİLİTLİ VİDA İÇİN,REKONSTRÜKSİYON,,ÇELİK,TÜM BOYLAR
07C01B02B01B10X02A | ORTOPEDİ VE TRAVMATOLOJİ,TRAVMA,BÜYÜK KIRIKLAR,KİLİTLİ İNTERNAL FİKSASYON,MINIMAL INVASIVE PLAKLAR,STERİL,KİLİTLİ,4.5/5.0MM KİLİTLİ VİDA İÇİN,REKONSTRÜKSİYON,,TİTANYUM,TÜM BOYLAR
07C01B02B01B11X01A | ORTOPEDİ VE TRAVMATOLOJİ,TRAVMA,BÜYÜK KIRIKLAR,KİLİTLİ İNTERNAL FİKSASYON,MINIMAL INVASIVE PLAKLAR,STERİL,KİLİTLİ,4.5/5.0MM KİLİTLİ VİDA İÇİN,T BUTTRESS PLAK,,ÇELİK,TÜM BOYLAR
07C01B02B01B11X02A | ORTOPEDİ VE TRAVMATOLOJİ,TRAVMA,BÜYÜK KIRIKLAR,KİLİTLİ İNTERNAL FİKSASYON,MINIMAL INVASIVE PLAKLAR,STERİL,KİLİTLİ,4.5/5.0MM KİLİTLİ VİDA İÇİN,T BUTTRESS PLAK,,TİTANYUM,TÜM BOYLAR
07C01B02B01B12X01A | ORTOPEDİ VE TRAVMATOLOJİ,TRAVMA,BÜYÜK KIRIKLAR,KİLİTLİ İNTERNAL FİKSASYON,MINIMAL INVASIVE PLAKLAR,STERİL,KİLİTLİ,4.5/5.0MM KİLİTLİ VİDA İÇİN,T PLAK,,ÇELİK,TÜM BOYLAR
07C01B02B01B12X02A | ORTOPEDİ VE TRAVMATOLOJİ,TRAVMA,BÜYÜK KIRIKLAR,KİLİTLİ İNTERNAL FİKSASYON,MINIMAL INVASIVE PLAKLAR,STERİL,KİLİTLİ,4.5/5.0MM KİLİTLİ VİDA İÇİN,T PLAK,,TİTANYUM,TÜM BOYLAR
07C01B02B01B13X01A | ORTOPEDİ VE TRAVMATOLOJİ,TRAVMA,BÜYÜK KIRIKLAR,KİLİTLİ İNTERNAL FİKSASYON,MINIMAL INVASIVE PLAKLAR,STERİL,KİLİTLİ,4.5/5.0MM KİLİTLİ VİDA İÇİN,TIBIA/HUMERUS ŞAFT PLAĞİ,,ÇELİK,TÜM BOYLAR
07C01B02B01B13X02A | ORTOPEDİ VE TRAVMATOLOJİ,TRAVMA,BÜYÜK KIRIKLAR,KİLİTLİ İNTERNAL FİKSASYON,MINIMAL INVASIVE PLAKLAR,STERİL,KİLİTLİ,4.5/5.0MM KİLİTLİ VİDA İÇİN,TIBIA/HUMERUS ŞAFT PLAĞİ,,TİTANYUM,TÜM BOYLAR
07C01B02B01C01X02A | ORTOPEDİ VE TRAVMATOLOJİ,TRAVMA,BÜYÜK KIRIKLAR,KİLİTLİ İNTERNAL FİKSASYON,MINIMAL INVASIVE PLAKLAR,STERİL,KİLİTLİ,AÇILANDIRILABİLİR DELİK,HUMERUS,,TİTANYUM,3 DELİK
07C01B02B01C01X02B | ORTOPEDİ VE TRAVMATOLOJİ,TRAVMA,BÜYÜK KIRIKLAR,KİLİTLİ İNTERNAL FİKSASYON,MINIMAL INVASIVE PLAKLAR,STERİL,KİLİTLİ,AÇILANDIRILABİLİR DELİK,HUMERUS,,TİTANYUM,5 DELİK
07C01B02B02A01X02A | ORTOPEDİ VE TRAVMATOLOJİ,TRAVMA,BÜYÜK KIRIKLAR,KİLİTLİ İNTERNAL FİKSASYON,MINIMAL INVASIVE PLAKLAR,STERİL,KİLİTLİ KOMBİNE DELİK,3.5/4.5/5.0MM KİLİTLİ VİDA İÇİN,DİSTAL TİBİA METAFİZ PLAĞI ,,TİTANYUM,TÜM BOYLAR
07C01B02B02A02X02A | ORTOPEDİ VE TRAVMATOLOJİ,TRAVMA,BÜYÜK KIRIKLAR,KİLİTLİ İNTERNAL FİKSASYON,MINIMAL INVASIVE PLAKLAR,STERİL,KİLİTLİ KOMBİNE DELİK,3.5/4.5/5.0MM KİLİTLİ VİDA İÇİN,METAFİZ PLAK,,TİTANYUM,TÜM BOYLAR
07C01B02B02B01X01A | ORTOPEDİ VE TRAVMATOLOJİ,TRAVMA,BÜYÜK KIRIKLAR,KİLİTLİ İNTERNAL FİKSASYON,MINIMAL INVASIVE PLAKLAR,STERİL,KİLİTLİ KOMBİNE DELİK,4.5/5.0MM KİLİTLİ VİDA İÇİN,DAR FEMUR PLAK,,ÇELİK,SMALL
07C01B02B02B01X01B | ORTOPEDİ VE TRAVMATOLOJİ,TRAVMA,BÜYÜK KIRIKLAR,KİLİTLİ İNTERNAL FİKSASYON,MINIMAL INVASIVE PLAKLAR,STERİL,KİLİTLİ KOMBİNE DELİK,4.5/5.0MM KİLİTLİ VİDA İÇİN,DAR FEMUR PLAK,,ÇELİK,MEDIUM
07C01B02B02B01X01C | ORTOPEDİ VE TRAVMATOLOJİ,TRAVMA,BÜYÜK KIRIKLAR,KİLİTLİ İNTERNAL FİKSASYON,MINIMAL INVASIVE PLAKLAR,STERİL,KİLİTLİ KOMBİNE DELİK,4.5/5.0MM KİLİTLİ VİDA İÇİN,DAR FEMUR PLAK,,ÇELİK,LARGE
07C01B02B02B01X02A | ORTOPEDİ VE TRAVMATOLOJİ,TRAVMA,BÜYÜK KIRIKLAR,KİLİTLİ İNTERNAL FİKSASYON,MINIMAL INVASIVE PLAKLAR,STERİL,KİLİTLİ KOMBİNE DELİK,4.5/5.0MM KİLİTLİ VİDA İÇİN,DAR FEMUR PLAK,,TİTANYUM,SMALL
07C01B02B02B01X02B | ORTOPEDİ VE TRAVMATOLOJİ,TRAVMA,BÜYÜK KIRIKLAR,KİLİTLİ İNTERNAL FİKSASYON,MINIMAL INVASIVE PLAKLAR,STERİL,KİLİTLİ KOMBİNE DELİK,4.5/5.0MM KİLİTLİ VİDA İÇİN,DAR FEMUR PLAK,,TİTANYUM,MEDIUM
07C01B02B02B01X02C | ORTOPEDİ VE TRAVMATOLOJİ,TRAVMA,BÜYÜK KIRIKLAR,KİLİTLİ İNTERNAL FİKSASYON,MINIMAL INVASIVE PLAKLAR,STERİL,KİLİTLİ KOMBİNE DELİK,4.5/5.0MM KİLİTLİ VİDA İÇİN,DAR FEMUR PLAK,,TİTANYUM,LARGE
07C01B02B02B02X02A | ORTOPEDİ VE TRAVMATOLOJİ,TRAVMA,BÜYÜK KIRIKLAR,KİLİTLİ İNTERNAL FİKSASYON,MINIMAL INVASIVE PLAKLAR,STERİL,KİLİTLİ KOMBİNE DELİK,4.5/5.0MM KİLİTLİ VİDA İÇİN,DEĞİŞKEN AÇILI DİSTAL FEMUR KONDİLER PLAK,,TİTANYUM,TÜM BOYLAR
07C01B02B02B03X02A | ORTOPEDİ VE TRAVMATOLOJİ,TRAVMA,BÜYÜK KIRIKLAR,KİLİTLİ İNTERNAL FİKSASYON,MINIMAL INVASIVE PLAKLAR,STERİL,KİLİTLİ KOMBİNE DELİK,4.5/5.0MM KİLİTLİ VİDA İÇİN,DİSTAL FEMUR LATERAL OSTEOTOMİ PLAK,,TİTANYUM,TÜM BOYLAR
07C01B02B02B04X02A | ORTOPEDİ VE TRAVMATOLOJİ,TRAVMA,BÜYÜK KIRIKLAR,KİLİTLİ İNTERNAL FİKSASYON,MINIMAL INVASIVE PLAKLAR,STERİL,KİLİTLİ KOMBİNE DELİK,4.5/5.0MM KİLİTLİ VİDA İÇİN,DİSTAL FEMUR MEDIAL OSTEOTOMİ PLAK ,,TİTANYUM,TÜM BOYLAR
07C01B02B02B05X01A | ORTOPEDİ VE TRAVMATOLOJİ,TRAVMA,BÜYÜK KIRIKLAR,KİLİTLİ İNTERNAL FİKSASYON,MINIMAL INVASIVE PLAKLAR,STERİL,KİLİTLİ KOMBİNE DELİK,4.5/5.0MM KİLİTLİ VİDA İÇİN,EĞRİ FEMUR PLAK,,ÇELİK,4-12 DELIK
07C01B02B02B05X01B | ORTOPEDİ VE TRAVMATOLOJİ,TRAVMA,BÜYÜK KIRIKLAR,KİLİTLİ İNTERNAL FİKSASYON,MINIMAL INVASIVE PLAKLAR,STERİL,KİLİTLİ KOMBİNE DELİK,4.5/5.0MM KİLİTLİ VİDA İÇİN,EĞRİ FEMUR PLAK,,ÇELİK,13-15 DELIK
07C01B02B02B05X01C | ORTOPEDİ VE TRAVMATOLOJİ,TRAVMA,BÜYÜK KIRIKLAR,KİLİTLİ İNTERNAL FİKSASYON,MINIMAL INVASIVE PLAKLAR,STERİL,KİLİTLİ KOMBİNE DELİK,4.5/5.0MM KİLİTLİ VİDA İÇİN,EĞRİ FEMUR PLAK,,ÇELİK,16 VE ÜSTÜ DELIK
07C01B02B02B05X02A | ORTOPEDİ VE TRAVMATOLOJİ,TRAVMA,BÜYÜK KIRIKLAR,KİLİTLİ İNTERNAL FİKSASYON,MINIMAL INVASIVE PLAKLAR,STERİL,KİLİTLİ KOMBİNE DELİK,4.5/5.0MM KİLİTLİ VİDA İÇİN,EĞRİ FEMUR PLAK,,TİTANYUM,4-12 DELIK
07C01B02B02B05X02B | ORTOPEDİ VE TRAVMATOLOJİ,TRAVMA,BÜYÜK KIRIKLAR,KİLİTLİ İNTERNAL FİKSASYON,MINIMAL INVASIVE PLAKLAR,STERİL,KİLİTLİ KOMBİNE DELİK,4.5/5.0MM KİLİTLİ VİDA İÇİN,EĞRİ FEMUR PLAK,,TİTANYUM,13-15 DELIK
07C01B02B02B05X02C | ORTOPEDİ VE TRAVMATOLOJİ,TRAVMA,BÜYÜK KIRIKLAR,KİLİTLİ İNTERNAL FİKSASYON,MINIMAL INVASIVE PLAKLAR,STERİL,KİLİTLİ KOMBİNE DELİK,4.5/5.0MM KİLİTLİ VİDA İÇİN,EĞRİ FEMUR PLAK,,TİTANYUM,16 VE ÜSTÜ DELIK
07C01B02B02B06X01A | ORTOPEDİ VE TRAVMATOLOJİ,TRAVMA,BÜYÜK KIRIKLAR,KİLİTLİ İNTERNAL FİKSASYON,MINIMAL INVASIVE PLAKLAR,STERİL,KİLİTLİ KOMBİNE DELİK,4.5/5.0MM KİLİTLİ VİDA İÇİN,GENİŞ FEMUR PLAK,,ÇELİK,SMALL
07C01B02B02B06X01B | ORTOPEDİ VE TRAVMATOLOJİ,TRAVMA,BÜYÜK KIRIKLAR,KİLİTLİ İNTERNAL FİKSASYON,MINIMAL INVASIVE PLAKLAR,STERİL,KİLİTLİ KOMBİNE DELİK,4.5/5.0MM KİLİTLİ VİDA İÇİN,GENİŞ FEMUR PLAK,,ÇELİK,MEDIUM
07C01B02B02B06X01C | ORTOPEDİ VE TRAVMATOLOJİ,TRAVMA,BÜYÜK KIRIKLAR,KİLİTLİ İNTERNAL FİKSASYON,MINIMAL INVASIVE PLAKLAR,STERİL,KİLİTLİ KOMBİNE DELİK,4.5/5.0MM KİLİTLİ VİDA İÇİN,GENİŞ FEMUR PLAK,,ÇELİK,LARGE
07C01B02B02B06X02A | ORTOPEDİ VE TRAVMATOLOJİ,TRAVMA,BÜYÜK KIRIKLAR,KİLİTLİ İNTERNAL FİKSASYON,MINIMAL INVASIVE PLAKLAR,STERİL,KİLİTLİ KOMBİNE DELİK,4.5/5.0MM KİLİTLİ VİDA İÇİN,GENİŞ FEMUR PLAK,,TİTANYUM,SMALL
07C01B02B02B06X02B | ORTOPEDİ VE TRAVMATOLOJİ,TRAVMA,BÜYÜK KIRIKLAR,KİLİTLİ İNTERNAL FİKSASYON,MINIMAL INVASIVE PLAKLAR,STERİL,KİLİTLİ KOMBİNE DELİK,4.5/5.0MM KİLİTLİ VİDA İÇİN,GENİŞ FEMUR PLAK,,TİTANYUM,MEDIUM
07C01B02B02B06X02C | ORTOPEDİ VE TRAVMATOLOJİ,TRAVMA,BÜYÜK KIRIKLAR,KİLİTLİ İNTERNAL FİKSASYON,MINIMAL INVASIVE PLAKLAR,STERİL,KİLİTLİ KOMBİNE DELİK,4.5/5.0MM KİLİTLİ VİDA İÇİN,GENİŞ FEMUR PLAK,,TİTANYUM,LARGE
07C01B02B02B07X01A | ORTOPEDİ VE TRAVMATOLOJİ,TRAVMA,BÜYÜK KIRIKLAR,KİLİTLİ İNTERNAL FİKSASYON,MINIMAL INVASIVE PLAKLAR,STERİL,KİLİTLİ KOMBİNE DELİK,4.5/5.0MM KİLİTLİ VİDA İÇİN,LESS INVASIVE FEMUR STABILISATION SYS.,,ÇELİK,5-7 DELİK
07C01B02B02B07X01B | ORTOPEDİ VE TRAVMATOLOJİ,TRAVMA,BÜYÜK KIRIKLAR,KİLİTLİ İNTERNAL FİKSASYON,MINIMAL INVASIVE PLAKLAR,STERİL,KİLİTLİ KOMBİNE DELİK,4.5/5.0MM KİLİTLİ VİDA İÇİN,LESS INVASIVE FEMUR STABILISATION SYS.,,ÇELİK,9-11 DELİK
07C01B02B02B07X01C | ORTOPEDİ VE TRAVMATOLOJİ,TRAVMA,BÜYÜK KIRIKLAR,KİLİTLİ İNTERNAL FİKSASYON,MINIMAL INVASIVE PLAKLAR,STERİL,KİLİTLİ KOMBİNE DELİK,4.5/5.0MM KİLİTLİ VİDA İÇİN,LESS INVASIVE FEMUR STABILISATION SYS.,,ÇELİK,13 DELIK VE ÜZERİ
07C01B02B02B07X02A | ORTOPEDİ VE TRAVMATOLOJİ,TRAVMA,BÜYÜK KIRIKLAR,KİLİTLİ İNTERNAL FİKSASYON,MINIMAL INVASIVE PLAKLAR,STERİL,KİLİTLİ KOMBİNE DELİK,4.5/5.0MM KİLİTLİ VİDA İÇİN,LESS INVASIVE FEMUR STABILISATION SYS.,,TİTANYUM,5-7 DELİK
07C01B02B02B07X02B | ORTOPEDİ VE TRAVMATOLOJİ,TRAVMA,BÜYÜK KIRIKLAR,KİLİTLİ İNTERNAL FİKSASYON,MINIMAL INVASIVE PLAKLAR,STERİL,KİLİTLİ KOMBİNE DELİK,4.5/5.0MM KİLİTLİ VİDA İÇİN,LESS INVASIVE FEMUR STABILISATION SYS.,,TİTANYUM,9-11 DELİK
07C01B02B02B07X02C | ORTOPEDİ VE TRAVMATOLOJİ,TRAVMA,BÜYÜK KIRIKLAR,KİLİTLİ İNTERNAL FİKSASYON,MINIMAL INVASIVE PLAKLAR,STERİL,KİLİTLİ KOMBİNE DELİK,4.5/5.0MM KİLİTLİ VİDA İÇİN,LESS INVASIVE FEMUR STABILISATION SYS.,,TİTANYUM,13 DELIK VE ÜZERİ
07C01B02B02B08X01A | ORTOPEDİ VE TRAVMATOLOJİ,TRAVMA,BÜYÜK KIRIKLAR,KİLİTLİ İNTERNAL FİKSASYON,MINIMAL INVASIVE PLAKLAR,STERİL,KİLİTLİ KOMBİNE DELİK,4.5/5.0MM KİLİTLİ VİDA İÇİN,LESS INVASIVE TIBIA STABILISATION SYS.,,ÇELİK,5-7 DELİK
07C01B02B02B08X01B | ORTOPEDİ VE TRAVMATOLOJİ,TRAVMA,BÜYÜK KIRIKLAR,KİLİTLİ İNTERNAL FİKSASYON,MINIMAL INVASIVE PLAKLAR,STERİL,KİLİTLİ KOMBİNE DELİK,4.5/5.0MM KİLİTLİ VİDA İÇİN,LESS INVASIVE TIBIA STABILISATION SYS.,,ÇELİK,9-11 DELİK
07C01B02B02B08X01C | ORTOPEDİ VE TRAVMATOLOJİ,TRAVMA,BÜYÜK KIRIKLAR,KİLİTLİ İNTERNAL FİKSASYON,MINIMAL INVASIVE PLAKLAR,STERİL,KİLİTLİ KOMBİNE DELİK,4.5/5.0MM KİLİTLİ VİDA İÇİN,LESS INVASIVE TIBIA STABILISATION SYS.,,ÇELİK,13 DELIK VE ÜZERİ
07C01B02B02B08X02A | ORTOPEDİ VE TRAVMATOLOJİ,TRAVMA,BÜYÜK KIRIKLAR,KİLİTLİ İNTERNAL FİKSASYON,MINIMAL INVASIVE PLAKLAR,STERİL,KİLİTLİ KOMBİNE DELİK,4.5/5.0MM KİLİTLİ VİDA İÇİN,LESS INVASIVE TIBIA STABILISATION SYS.,,TİTANYUM,5-7 DELİK
07C01B02B02B08X02B | ORTOPEDİ VE TRAVMATOLOJİ,TRAVMA,BÜYÜK KIRIKLAR,KİLİTLİ İNTERNAL FİKSASYON,MINIMAL INVASIVE PLAKLAR,STERİL,KİLİTLİ KOMBİNE DELİK,4.5/5.0MM KİLİTLİ VİDA İÇİN,LESS INVASIVE TIBIA STABILISATION SYS.,,TİTANYUM,9-11 DELİK
07C01B02B02B08X02C | ORTOPEDİ VE TRAVMATOLOJİ,TRAVMA,BÜYÜK KIRIKLAR,KİLİTLİ İNTERNAL FİKSASYON,MINIMAL INVASIVE PLAKLAR,STERİL,KİLİTLİ KOMBİNE DELİK,4.5/5.0MM KİLİTLİ VİDA İÇİN,LESS INVASIVE TIBIA STABILISATION SYS.,,TİTANYUM,13 DELIK VE ÜZERİ
07C01B02B02B09X01A | ORTOPEDİ VE TRAVMATOLOJİ,TRAVMA,BÜYÜK KIRIKLAR,KİLİTLİ İNTERNAL FİKSASYON,MINIMAL INVASIVE PLAKLAR,STERİL,KİLİTLİ KOMBİNE DELİK,4.5/5.0MM KİLİTLİ VİDA İÇİN,PEDİATRİK KALÇA PLAK,,ÇELİK,TÜM BOYLAR
07C01B02B02B09X02A | ORTOPEDİ VE TRAVMATOLOJİ,TRAVMA,BÜYÜK KIRIKLAR,KİLİTLİ İNTERNAL FİKSASYON,MINIMAL INVASIVE PLAKLAR,STERİL,KİLİTLİ KOMBİNE DELİK,4.5/5.0MM KİLİTLİ VİDA İÇİN,PEDİATRİK KALÇA PLAK,,TİTANYUM,TÜM BOYLAR
07C01B02B02B10X01A | ORTOPEDİ VE TRAVMATOLOJİ,TRAVMA,BÜYÜK KIRIKLAR,KİLİTLİ İNTERNAL FİKSASYON,MINIMAL INVASIVE PLAKLAR,STERİL,KİLİTLİ KOMBİNE DELİK,4.5/5.0MM KİLİTLİ VİDA İÇİN,PROKSIMAL FEMUR PLAK,,ÇELİK,2-6 DELİK
07C01B02B02B10X01B | ORTOPEDİ VE TRAVMATOLOJİ,TRAVMA,BÜYÜK KIRIKLAR,KİLİTLİ İNTERNAL FİKSASYON,MINIMAL INVASIVE PLAKLAR,STERİL,KİLİTLİ KOMBİNE DELİK,4.5/5.0MM KİLİTLİ VİDA İÇİN,PROKSIMAL FEMUR PLAK,,ÇELİK,8-12 DELİK
07C01B02B02B10X01C | ORTOPEDİ VE TRAVMATOLOJİ,TRAVMA,BÜYÜK KIRIKLAR,KİLİTLİ İNTERNAL FİKSASYON,MINIMAL INVASIVE PLAKLAR,STERİL,KİLİTLİ KOMBİNE DELİK,4.5/5.0MM KİLİTLİ VİDA İÇİN,PROKSIMAL FEMUR PLAK,,ÇELİK,14-16 DELİK
07C01B02B02B10X02A | ORTOPEDİ VE TRAVMATOLOJİ,TRAVMA,BÜYÜK KIRIKLAR,KİLİTLİ İNTERNAL FİKSASYON,MINIMAL INVASIVE PLAKLAR,STERİL,KİLİTLİ KOMBİNE DELİK,4.5/5.0MM KİLİTLİ VİDA İÇİN,PROKSIMAL FEMUR PLAK,,TİTANYUM,2-6 DELİK
07C01B02B02B10X02B | ORTOPEDİ VE TRAVMATOLOJİ,TRAVMA,BÜYÜK KIRIKLAR,KİLİTLİ İNTERNAL FİKSASYON,MINIMAL INVASIVE PLAKLAR,STERİL,KİLİTLİ KOMBİNE DELİK,4.5/5.0MM KİLİTLİ VİDA İÇİN,PROKSIMAL FEMUR PLAK,,TİTANYUM,8-12 DELİK
07C01B02B02B10X02C | ORTOPEDİ VE TRAVMATOLOJİ,TRAVMA,BÜYÜK KIRIKLAR,KİLİTLİ İNTERNAL FİKSASYON,MINIMAL INVASIVE PLAKLAR,STERİL,KİLİTLİ KOMBİNE DELİK,4.5/5.0MM KİLİTLİ VİDA İÇİN,PROKSIMAL FEMUR PLAK,,TİTANYUM,14-16 DELİK
07C01B02B02B11X01A | ORTOPEDİ VE TRAVMATOLOJİ,TRAVMA,BÜYÜK KIRIKLAR,KİLİTLİ İNTERNAL FİKSASYON,MINIMAL INVASIVE PLAKLAR,STERİL,KİLİTLİ KOMBİNE DELİK,4.5/5.0MM KİLİTLİ VİDA İÇİN,PROKSİMAL TİBİA LATERAL OSTEOTOMİ PLAK,,ÇELİK,TÜM BOYLAR
07C01B02B02B11X02A | ORTOPEDİ VE TRAVMATOLOJİ,TRAVMA,BÜYÜK KIRIKLAR,KİLİTLİ İNTERNAL FİKSASYON,MINIMAL INVASIVE PLAKLAR,STERİL,KİLİTLİ KOMBİNE DELİK,4.5/5.0MM KİLİTLİ VİDA İÇİN,PROKSİMAL TİBİA LATERAL OSTEOTOMİ PLAK,,TİTANYUM,TÜM BOYLAR
07C01B02B02B12X01A | ORTOPEDİ VE TRAVMATOLOJİ,TRAVMA,BÜYÜK KIRIKLAR,KİLİTLİ İNTERNAL FİKSASYON,MINIMAL INVASIVE PLAKLAR,STERİL,KİLİTLİ KOMBİNE DELİK,4.5/5.0MM KİLİTLİ VİDA İÇİN,PROKSİMAL TİBİA MEDİAL OSTEOTOMİ PLAK,,ÇELİK,TÜM BOYLAR
07C01B02B02B12X02A | ORTOPEDİ VE TRAVMATOLOJİ,TRAVMA,BÜYÜK KIRIKLAR,KİLİTLİ İNTERNAL FİKSASYON,MINIMAL INVASIVE PLAKLAR,STERİL,KİLİTLİ KOMBİNE DELİK,4.5/5.0MM KİLİTLİ VİDA İÇİN,PROKSİMAL TİBİA MEDİAL OSTEOTOMİ PLAK,,TİTANYUM,TÜM BOYLAR
07C01B02B02B13X02A | ORTOPEDİ VE TRAVMATOLOJİ,TRAVMA,BÜYÜK KIRIKLAR,KİLİTLİ İNTERNAL FİKSASYON,MINIMAL INVASIVE PLAKLAR,STERİL,KİLİTLİ KOMBİNE DELİK,4.5/5.0MM KİLİTLİ VİDA İÇİN,TROKANTER DESTEK PLAK,,TİTANYUM,TÜM BOYLAR
07C01B02B02B14X01A | ORTOPEDİ VE TRAVMATOLOJİ,TRAVMA,BÜYÜK KIRIKLAR,KİLİTLİ İNTERNAL FİKSASYON,MINIMAL INVASIVE PLAKLAR,STERİL,KİLİTLİ KOMBİNE DELİK,4.5/5.0MM KİLİTLİ VİDA İÇİN,TROKANTER STABİLİZASYON HOOK PLAK,,ÇELİK,2-6 DELİK
07C01B02B02B14X01B | ORTOPEDİ VE TRAVMATOLOJİ,TRAVMA,BÜYÜK KIRIKLAR,KİLİTLİ İNTERNAL FİKSASYON,MINIMAL INVASIVE PLAKLAR,STERİL,KİLİTLİ KOMBİNE DELİK,4.5/5.0MM KİLİTLİ VİDA İÇİN,TROKANTER STABİLİZASYON HOOK PLAK,,ÇELİK,8-12 DELİK
07C01B02B02B14X01C | ORTOPEDİ VE TRAVMATOLOJİ,TRAVMA,BÜYÜK KIRIKLAR,KİLİTLİ İNTERNAL FİKSASYON,MINIMAL INVASIVE PLAKLAR,STERİL,KİLİTLİ KOMBİNE DELİK,4.5/5.0MM KİLİTLİ VİDA İÇİN,TROKANTER STABİLİZASYON HOOK PLAK,,ÇELİK,14-16 DELİK
07C01B02B02B14X02A | ORTOPEDİ VE TRAVMATOLOJİ,TRAVMA,BÜYÜK KIRIKLAR,KİLİTLİ İNTERNAL FİKSASYON,MINIMAL INVASIVE PLAKLAR,STERİL,KİLİTLİ KOMBİNE DELİK,4.5/5.0MM KİLİTLİ VİDA İÇİN,TROKANTER STABİLİZASYON HOOK PLAK,,TİTANYUM,2-6 DELİK
07C01B02B02B14X02B | ORTOPEDİ VE TRAVMATOLOJİ,TRAVMA,BÜYÜK KIRIKLAR,KİLİTLİ İNTERNAL FİKSASYON,MINIMAL INVASIVE PLAKLAR,STERİL,KİLİTLİ KOMBİNE DELİK,4.5/5.0MM KİLİTLİ VİDA İÇİN,TROKANTER STABİLİZASYON HOOK PLAK,,TİTANYUM,8-12 DELİK
07C01B02B02B14X02C | ORTOPEDİ VE TRAVMATOLOJİ,TRAVMA,BÜYÜK KIRIKLAR,KİLİTLİ İNTERNAL FİKSASYON,MINIMAL INVASIVE PLAKLAR,STERİL,KİLİTLİ KOMBİNE DELİK,4.5/5.0MM KİLİTLİ VİDA İÇİN,TROKANTER STABİLİZASYON HOOK PLAK,,TİTANYUM,14-16 DELİK
07C01A01A01A26X01A | ORTOPEDİ VE TRAVMATOLOJİ,TRAVMA,BÜYÜK KIRIKLAR,İNTERNAL FİKSASYON,BÜYÜK (LARGE) PLAKLAR,NON-STERİL,DCP,4.5MM KİLİTSİZ VİDA İÇİN,PECTUS,,ÇELİK,TÜM BOYLAR
07C01A01A01A27X01A | ORTOPEDİ VE TRAVMATOLOJİ,TRAVMA,BÜYÜK KIRIKLAR,İNTERNAL FİKSASYON,BÜYÜK (LARGE) PLAKLAR,NON-STERİL,DCP,4.5MM KİLİTSİZ VİDA İÇİN,PECTUS STABILIZER,,ÇELİK,TÜM BOYLAR
07C01A01A01A27X03A | ORTOPEDİ VE TRAVMATOLOJİ,TRAVMA,BÜYÜK KIRIKLAR,İNTERNAL FİKSASYON,BÜYÜK (LARGE) PLAKLAR,NON-STERİL,DCP,4.5MM KİLİTSİZ VİDA İÇİN,PECTUS STABILIZER,,ABSORBE MATERYAL,TÜM BOYLAR
07C01A02A01A01A02A | ORTOPEDİ VE TRAVMATOLOJİ,TRAVMA,BÜYÜK KIRIKLAR,İNTERNAL FİKSASYON,VİDALAR,NON-STERİL,KORTİKAL,4.5MM,SELF-TAPPING,DİODİZE,TİTANYUM+VANADYUM,16MM-60MM ARASI
07C01A02A01D01A02A | ORTOPEDİ VE TRAVMATOLOJİ,TRAVMA,BÜYÜK KIRIKLAR,İNTERNAL FİKSASYON,VİDALAR,NON-STERİL,KORTİKAL,4,7MM,SELF-TAPPING,DİODİZE,TİTANYUM+VANADYUM,28MM-80MM ARASI
07C01A02A04E01A02A | ORTOPEDİ VE TRAVMATOLOJİ,TRAVMA,BÜYÜK KIRIKLAR,İNTERNAL FİKSASYON,VİDALAR,NON-STERİL,SPONGIOS,5,9MM,SELF-TAPPING,DİODİZE,TİTANYUM+VANADYUM,16MM-60MM ARASI
07C01A03B01A01X01A | ORTOPEDİ VE TRAVMATOLOJİ,TRAVMA,BÜYÜK KIRIKLAR,İNTERNAL FİKSASYON,KİLİTLEMELİ VİDALAR,STERİL,TEPESİ YİVLİ,5.7 MM KİLİTLİ CANULATED,SELF-TAPPING,,ÇELİK,TÜM BOYLAR
07C01A03B01B01X01A | ORTOPEDİ VE TRAVMATOLOJİ,TRAVMA,BÜYÜK KIRIKLAR,İNTERNAL FİKSASYON,KİLİTLEMELİ VİDALAR,STERİL,TEPESİ YİVLİ,5.7 MM KİLİTSİZ CANULATED,SELF-TAPPING,,ÇELİK,TÜM BOYLAR
07C01A03B01C01X01A | ORTOPEDİ VE TRAVMATOLOJİ,TRAVMA,BÜYÜK KIRIKLAR,İNTERNAL FİKSASYON,KİLİTLEMELİ VİDALAR,STERİL,TEPESİ YİVLİ,6.5 MM KİLİTLİ CANULATED,SELF-TAPPING,,ÇELİK,TÜM BOYLAR
07C01A03B01D01X01A | ORTOPEDİ VE TRAVMATOLOJİ,TRAVMA,BÜYÜK KIRIKLAR,İNTERNAL FİKSASYON,KİLİTLEMELİ VİDALAR,STERİL,TEPESİ YİVLİ,6.5 MM KİLİTSİZ CANULATED,SELF-TAPPING,,ÇELİK,TÜM BOYLAR
07C01B01A01D01A02A | ORTOPEDİ VE TRAVMATOLOJİ,TRAVMA,BÜYÜK KIRIKLAR,KİLİTLİ İNTERNAL FİKSASYON,KİLİTLEME VİDALARI,NON-STERİL,TEPESİ YİVLİ,4,2MM,SELF-TAPPING,DİODİZE,TİTANYUM+VANADYUM,14MM-60MM ARASI
07C01B01A01E01A02A | ORTOPEDİ VE TRAVMATOLOJİ,TRAVMA,BÜYÜK KIRIKLAR,KİLİTLİ İNTERNAL FİKSASYON,KİLİTLEME VİDALARI,NON-STERİL,TEPESİ YİVLİ,5,9MM,SELF-TAPPING,DİODİZE,TİTANYUM+VANADYUM,16MM-60MM ARASI
07C01B01B01D01X01A | ORTOPEDİ VE TRAVMATOLOJİ,TRAVMA,BÜYÜK KIRIKLAR,KİLİTLİ İNTERNAL FİKSASYON,KİLİTLEME VİDALARI,STERİL,TEPESİ YİVLİ,5.7 MM,KANULLU SELF-TAPPING,,ÇELİK,TÜM BOYLAR
07C01B02A01B01A02A | ORTOPEDİ VE TRAVMATOLOJİ,TRAVMA,BÜYÜK KIRIKLAR,KİLİTLİ İNTERNAL FİKSASYON,MINIMAL INVASIVE PLAKLAR,NON-STERİL,KİLİTLİ,4.2 KİLİTLİ / 4.5 MM KİLİTSİZ VİDA İÇİN,PROKSİMAL HUMERUS PLAKLARI,DİODİZE,TİTANYUM,3 DELİKLİ
07C01B02A01B01A02B | ORTOPEDİ VE TRAVMATOLOJİ,TRAVMA,BÜYÜK KIRIKLAR,KİLİTLİ İNTERNAL FİKSASYON,MINIMAL INVASIVE PLAKLAR,NON-STERİL,KİLİTLİ,4.2 KİLİTLİ / 4.5 MM KİLİTSİZ VİDA İÇİN,PROKSİMAL HUMERUS PLAKLARI,DİODİZE,TİTANYUM,4 DELİKLİ
07C01B02A01E01X01A | ORTOPEDİ VE TRAVMATOLOJİ,TRAVMA,BÜYÜK KIRIKLAR,KİLİTLİ İNTERNAL FİKSASYON,MINIMAL INVASIVE PLAKLAR,NON-STERİL,KİLİTLİ,2.3/3.5MM KİLİTLİ VİDA İÇİN,RIB PLAK,,TİTANYUM,TÜM BOYLAR
07C01B02A01F01X01A | ORTOPEDİ VE TRAVMATOLOJİ,TRAVMA,BÜYÜK KIRIKLAR,KİLİTLİ İNTERNAL FİKSASYON,MINIMAL INVASIVE PLAKLAR,NON-STERİL,KİLİTLİ,2.7/5.5MM KİLİTLİ VİDA İÇİN DİSTAL ANTEROLATERAL TİBİA PLAK,LESS INVASIVE STABILISATION SYS.,,TİTANYUM,TÜM BOYLAR
07C01B02A01G01X01A | ORTOPEDİ VE TRAVMATOLOJİ,TRAVMA,BÜYÜK KIRIKLAR,KİLİTLİ İNTERNAL FİKSASYON,MINIMAL INVASIVE PLAKLAR,NON-STERİL,KİLİTLİ,2.7/5.5MM KİLİTLİ VİDA İÇİN DİSTAL LATERAL FEMUR PLAK,LESS INVASIVE STABILISATION SYS.,,TİTANYUM,TÜM BOYLAR
07C01B02A01H01X01A | ORTOPEDİ VE TRAVMATOLOJİ,TRAVMA,BÜYÜK KIRIKLAR,KİLİTLİ İNTERNAL FİKSASYON,MINIMAL INVASIVE PLAKLAR,NON-STERİL,KİLİTLİ,2.7/5.5MM KİLİTLİ VİDA İÇİN DİSTAL MEDIAL TİBİA PLAK,LESS INVASIVE STABILISATION SYS.,,TİTANYUM,TÜM BOYLAR
07C01B02A01I01X01A | ORTOPEDİ VE TRAVMATOLOJİ,TRAVMA,BÜYÜK KIRIKLAR,KİLİTLİ İNTERNAL FİKSASYON,MINIMAL INVASIVE PLAKLAR,NON-STERİL,KİLİTLİ,2.7/5.5MM KİLİTLİ VİDA İÇİN FEMORAL GENIS DÜZ PLAK,LESS INVASIVE STABILISATION SYS.,,TİTANYUM,TÜM BOYLAR
07C01B02A01J01X01A | ORTOPEDİ VE TRAVMATOLOJİ,TRAVMA,BÜYÜK KIRIKLAR,KİLİTLİ İNTERNAL FİKSASYON,MINIMAL INVASIVE PLAKLAR,NON-STERİL,KİLİTLİ,2.7/5.5MM KİLİTLİ VİDA İÇİN PROKSİMAL GENIS FEMORAL PLAK,LESS INVASIVE STABILISATION SYS.,,TİTANYUM,TÜM BOYLAR
07C01B02A01K01X01A | ORTOPEDİ VE TRAVMATOLOJİ,TRAVMA,BÜYÜK KIRIKLAR,KİLİTLİ İNTERNAL FİKSASYON,MINIMAL INVASIVE PLAKLAR,NON-STERİL,KİLİTLİ,2.7/5.5MM KİLİTLİ VİDA İÇİN PROKSİMAL LATERAL TİBİA PLAK,LESS INVASIVE STABILISATION SYS.,,TİTANYUM,TÜM BOYLAR
07C01B02A01L01X01A | ORTOPEDİ VE TRAVMATOLOJİ,TRAVMA,BÜYÜK KIRIKLAR,KİLİTLİ İNTERNAL FİKSASYON,MINIMAL INVASIVE PLAKLAR,NON-STERİL,KİLİTLİ,2.7/5.5MM KİLİTLİ VİDA İÇİN PROKSİMAL MEDIAL TİBİA PLAK,LESS INVASIVE STABILISATION SYS.,,TİTANYUM,TÜM BOYLAR
07C01B02A01M01X01A | ORTOPEDİ VE TRAVMATOLOJİ,TRAVMA,BÜYÜK KIRIKLAR,KİLİTLİ İNTERNAL FİKSASYON,MINIMAL INVASIVE PLAKLAR,NON-STERİL,KİLİTLİ,2.7/5.5MM KİLİTLİ VİDA İÇİN TİBİAL/HUMERAL DAR DÜZ PLAK,LESS INVASIVE STABILISATION SYS.,,TİTANYUM,TÜM BOYLAR
07C01B02A05A01A02A | ORTOPEDİ VE TRAVMATOLOJİ,TRAVMA,BÜYÜK KIRIKLAR,KİLİTLİ İNTERNAL FİKSASYON,MINIMAL INVASIVE PLAKLAR,NON-STERİL,KİLİTLİ-OTOMATİK,4,5MM DÜZ VE 4,2MM OTOMATİK KİLİTLİ VİDA İÇİN,HUMERUS PROKSİMAL PLAK,DİODİZE,TİTANYUM,3-4 DELİK
07C01B02A05A02A02A | ORTOPEDİ VE TRAVMATOLOJİ,TRAVMA,BÜYÜK KIRIKLAR,KİLİTLİ İNTERNAL FİKSASYON,MINIMAL INVASIVE PLAKLAR,NON-STERİL,KİLİTLİ-OTOMATİK,4,5MM DÜZ VE 4,2MM OTOMATİK KİLİTLİ VİDA İÇİN,PİLON PLAK,DİODİZE,TİTANYUM,4 DELİK
07C01B02A05A02A02B | ORTOPEDİ VE TRAVMATOLOJİ,TRAVMA,BÜYÜK KIRIKLAR,KİLİTLİ İNTERNAL FİKSASYON,MINIMAL INVASIVE PLAKLAR,NON-STERİL,KİLİTLİ-OTOMATİK,4,5MM DÜZ VE 4,2MM OTOMATİK KİLİTLİ VİDA İÇİN,PİLON PLAK,DİODİZE,TİTANYUM,6 DELİK
07C01B02A05A02A02C | ORTOPEDİ VE TRAVMATOLOJİ,TRAVMA,BÜYÜK KIRIKLAR,KİLİTLİ İNTERNAL FİKSASYON,MINIMAL INVASIVE PLAKLAR,NON-STERİL,KİLİTLİ-OTOMATİK,4,5MM DÜZ VE 4,2MM OTOMATİK KİLİTLİ VİDA İÇİN,PİLON PLAK,DİODİZE,TİTANYUM,8 DELİK
07C01B02A05B01A02A | ORTOPEDİ VE TRAVMATOLOJİ,TRAVMA,BÜYÜK KIRIKLAR,KİLİTLİ İNTERNAL FİKSASYON,MINIMAL INVASIVE PLAKLAR,NON-STERİL,KİLİTLİ-OTOMATİK,4,5MM , 5,9MM DÜZ VE 5,9MM OTOMATİK KİLİTLİ VİDA İÇİN,PELVİS CURVED 108MM PLAK,DİODİZE,TİTANYUM,4-5-6-7-8 DELİK
07C01B02A05B01A02B | ORTOPEDİ VE TRAVMATOLOJİ,TRAVMA,BÜYÜK KIRIKLAR,KİLİTLİ İNTERNAL FİKSASYON,MINIMAL INVASIVE PLAKLAR,NON-STERİL,KİLİTLİ-OTOMATİK,4,5MM , 5,9MM DÜZ VE 5,9MM OTOMATİK KİLİTLİ VİDA İÇİN,PELVİS CURVED 108MM PLAK,DİODİZE,TİTANYUM,10-12-14-16 DELİK
07C01B02A05B03A02A | ORTOPEDİ VE TRAVMATOLOJİ,TRAVMA,BÜYÜK KIRIKLAR,KİLİTLİ İNTERNAL FİKSASYON,MINIMAL INVASIVE PLAKLAR,NON-STERİL,KİLİTLİ-OTOMATİK,4,5MM , 5,9MM DÜZ VE 5,9MM OTOMATİK KİLİTLİ VİDA İÇİN,PELVİS CURVED 88MM PLAK,DİODİZE,TİTANYUM,4-5-6-7-8 DELİK
07C01B02A05B03A02B | ORTOPEDİ VE TRAVMATOLOJİ,TRAVMA,BÜYÜK KIRIKLAR,KİLİTLİ İNTERNAL FİKSASYON,MINIMAL INVASIVE PLAKLAR,NON-STERİL,KİLİTLİ-OTOMATİK,4,5MM , 5,9MM DÜZ VE 5,9MM OTOMATİK KİLİTLİ VİDA İÇİN,PELVİS CURVED 88MM PLAK,DİODİZE,TİTANYUM,10-12-14-16 DELİK
07C01B02A05B04A01A | ORTOPEDİ VE TRAVMATOLOJİ,TRAVMA,BÜYÜK KIRIKLAR,KİLİTLİ İNTERNAL FİKSASYON,MINIMAL INVASIVE PLAKLAR,NON-STERİL,KİLİTLİ-OTOMATİK,4,5MM , 5,9MM DÜZ VE 5,9MM OTOMATİK KİLİTLİ VİDA İÇİN,PELVİS SACRO-İLİAK-JOİNT PLAK,DİODİZE,TİTANYUM,TÜM BOYLAR
07C01B02A05B05A02A | ORTOPEDİ VE TRAVMATOLOJİ,TRAVMA,BÜYÜK KIRIKLAR,KİLİTLİ İNTERNAL FİKSASYON,MINIMAL INVASIVE PLAKLAR,NON-STERİL,KİLİTLİ-OTOMATİK,4,5MM , 5,9MM DÜZ VE 5,9MM OTOMATİK KİLİTLİ VİDA İÇİN,PELVİS STRAİGHT PLAK,DİODİZE,TİTANYUM,10-11-12-13-14 DELİK
07C01B02A05B06A02A | ORTOPEDİ VE TRAVMATOLOJİ,TRAVMA,BÜYÜK KIRIKLAR,KİLİTLİ İNTERNAL FİKSASYON,MINIMAL INVASIVE PLAKLAR,NON-STERİL,KİLİTLİ-OTOMATİK,4,5MM , 5,9MM DÜZ VE 5,9MM OTOMATİK KİLİTLİ VİDA İÇİN,PELVİS SYMPHYSİS PLAK,DİODİZE,TİTANYUM,4-6 DELİK
07C01B02A05B07A02A | ORTOPEDİ VE TRAVMATOLOJİ,TRAVMA,BÜYÜK KIRIKLAR,KİLİTLİ İNTERNAL FİKSASYON,MINIMAL INVASIVE PLAKLAR,NON-STERİL,KİLİTLİ-OTOMATİK,4,5MM , 5,9MM DÜZ VE 5,9MM OTOMATİK KİLİTLİ VİDA İÇİN,STRAİGHT PLAK 3,5MM,DİODİZE,TİTANYUM,5-6 DELİK
07C01B02A05B07A02B | ORTOPEDİ VE TRAVMATOLOJİ,TRAVMA,BÜYÜK KIRIKLAR,KİLİTLİ İNTERNAL FİKSASYON,MINIMAL INVASIVE PLAKLAR,NON-STERİL,KİLİTLİ-OTOMATİK,4,5MM , 5,9MM DÜZ VE 5,9MM OTOMATİK KİLİTLİ VİDA İÇİN,STRAİGHT PLAK 3,5MM,DİODİZE,TİTANYUM,7-8 DELİK
07C01B02A05B07A02C | ORTOPEDİ VE TRAVMATOLOJİ,TRAVMA,BÜYÜK KIRIKLAR,KİLİTLİ İNTERNAL FİKSASYON,MINIMAL INVASIVE PLAKLAR,NON-STERİL,KİLİTLİ-OTOMATİK,4,5MM , 5,9MM DÜZ VE 5,9MM OTOMATİK KİLİTLİ VİDA İÇİN,STRAİGHT PLAK 3,5MM,DİODİZE,TİTANYUM,9-10 DELİK
07C01B02A05B07A02D | ORTOPEDİ VE TRAVMATOLOJİ,TRAVMA,BÜYÜK KIRIKLAR,KİLİTLİ İNTERNAL FİKSASYON,MINIMAL INVASIVE PLAKLAR,NON-STERİL,KİLİTLİ-OTOMATİK,4,5MM , 5,9MM DÜZ VE 5,9MM OTOMATİK KİLİTLİ VİDA İÇİN,STRAİGHT PLAK 3,5MM,DİODİZE,TİTANYUM,11-12 DELİK
07C01B02A05B07A02E | ORTOPEDİ VE TRAVMATOLOJİ,TRAVMA,BÜYÜK KIRIKLAR,KİLİTLİ İNTERNAL FİKSASYON,MINIMAL INVASIVE PLAKLAR,NON-STERİL,KİLİTLİ-OTOMATİK,4,5MM , 5,9MM DÜZ VE 5,9MM OTOMATİK KİLİTLİ VİDA İÇİN,STRAİGHT PLAK 3,5MM,DİODİZE,TİTANYUM,13 DELİK
07C01B02A05B08A02A | ORTOPEDİ VE TRAVMATOLOJİ,TRAVMA,BÜYÜK KIRIKLAR,KİLİTLİ İNTERNAL FİKSASYON,MINIMAL INVASIVE PLAKLAR,NON-STERİL,KİLİTLİ-OTOMATİK,4,5MM , 5,9MM DÜZ VE 5,9MM OTOMATİK KİLİTLİ VİDA İÇİN,STRAİGHT PLAK 4,5MM,DİODİZE,TİTANYUM,5-6 DELİK
07C01B02A05B08A02B | ORTOPEDİ VE TRAVMATOLOJİ,TRAVMA,BÜYÜK KIRIKLAR,KİLİTLİ İNTERNAL FİKSASYON,MINIMAL INVASIVE PLAKLAR,NON-STERİL,KİLİTLİ-OTOMATİK,4,5MM , 5,9MM DÜZ VE 5,9MM OTOMATİK KİLİTLİ VİDA İÇİN,STRAİGHT PLAK 4,5MM,DİODİZE,TİTANYUM,7-8 DELİK
07C01B02A05B08A02C | ORTOPEDİ VE TRAVMATOLOJİ,TRAVMA,BÜYÜK KIRIKLAR,KİLİTLİ İNTERNAL FİKSASYON,MINIMAL INVASIVE PLAKLAR,NON-STERİL,KİLİTLİ-OTOMATİK,4,5MM , 5,9MM DÜZ VE 5,9MM OTOMATİK KİLİTLİ VİDA İÇİN,STRAİGHT PLAK 4,5MM,DİODİZE,TİTANYUM,9-10 DELİK
07C01B02A05B08A02D | ORTOPEDİ VE TRAVMATOLOJİ,TRAVMA,BÜYÜK KIRIKLAR,KİLİTLİ İNTERNAL FİKSASYON,MINIMAL INVASIVE PLAKLAR,NON-STERİL,KİLİTLİ-OTOMATİK,4,5MM , 5,9MM DÜZ VE 5,9MM OTOMATİK KİLİTLİ VİDA İÇİN,STRAİGHT PLAK 4,5MM,DİODİZE,TİTANYUM,11-12 DELİK
07C01B02A05B08A02E | ORTOPEDİ VE TRAVMATOLOJİ,TRAVMA,BÜYÜK KIRIKLAR,KİLİTLİ İNTERNAL FİKSASYON,MINIMAL INVASIVE PLAKLAR,NON-STERİL,KİLİTLİ-OTOMATİK,4,5MM , 5,9MM DÜZ VE 5,9MM OTOMATİK KİLİTLİ VİDA İÇİN,STRAİGHT PLAK 4,5MM,DİODİZE,TİTANYUM,13 DELİK
07C01B02B01E01X01A | ORTOPEDİ VE TRAVMATOLOJİ,TRAVMA,BÜYÜK KIRIKLAR,KİLİTLİ İNTERNAL FİKSASYON,MINIMAL INVASIVE PLAKLAR,STERİL,KİLİTLİ,2.3/3.5MM KİLİTLİ VİDA İÇİN,RIB PLAK,,TİTANYUM,TÜM BOYLAR
07C01B03B01A01X01A | ORTOPEDİ VE TRAVMATOLOJİ,TRAVMA,BÜYÜK KIRIKLAR,KİLİTLİ İNTERNAL FİKSASYON,EKLEM ÇEVRESİ KİLİTLİ PLAK,STERİL,LOW PROFİL 2.5/3.5 MM,MULTI AKSIYEL,RADIU-UNLA DÜZ,,ÇELİK,TÜM BOYLAR
07C01B03B01A02X01A | ORTOPEDİ VE TRAVMATOLOJİ,TRAVMA,BÜYÜK KIRIKLAR,KİLİTLİ İNTERNAL FİKSASYON,EKLEM ÇEVRESİ KİLİTLİ PLAK,STERİL,LOW PROFİL 2.5/3.5 MM,MULTI AKSIYEL,DİSTAL RADIUS VALOR,,ÇELİK,TÜM BOYLAR
07C01B03B02A01X01A | ORTOPEDİ VE TRAVMATOLOJİ,TRAVMA,BÜYÜK KIRIKLAR,KİLİTLİ İNTERNAL FİKSASYON,EKLEM ÇEVRESİ KİLİTLİ PLAK,STERİL,LOW PROFİL 2.7/ 3.5 MM,MULTI AKSIYEL,OLECRANON ,,ÇELİK,TÜM BOYLAR
07C01B03B03A01X01A | ORTOPEDİ VE TRAVMATOLOJİ,TRAVMA,BÜYÜK KIRIKLAR,KİLİTLİ İNTERNAL FİKSASYON,EKLEM ÇEVRESİ KİLİTLİ PLAK,STERİL,LOW PROFİL 3.5 MM,MULTI AKSIYEL,DİSTAL FEMUR,,ÇELİK,TÜM BOYLAR
07C01B03B03A02X01A | ORTOPEDİ VE TRAVMATOLOJİ,TRAVMA,BÜYÜK KIRIKLAR,KİLİTLİ İNTERNAL FİKSASYON,EKLEM ÇEVRESİ KİLİTLİ PLAK,STERİL,LOW PROFİL 3.5 MM,MULTI AKSIYEL,PROXİMAL FEMUR,,ÇELİK,TÜM BOYLAR
07C01B03B03A03X01A | ORTOPEDİ VE TRAVMATOLOJİ,TRAVMA,BÜYÜK KIRIKLAR,KİLİTLİ İNTERNAL FİKSASYON,EKLEM ÇEVRESİ KİLİTLİ PLAK,STERİL,LOW PROFİL 3.5 MM,MULTI AKSIYEL,PROXİMAL LATERAL TİBİA,,ÇELİK,TÜM BOYLAR
07C01B03B03A04X01A | ORTOPEDİ VE TRAVMATOLOJİ,TRAVMA,BÜYÜK KIRIKLAR,KİLİTLİ İNTERNAL FİKSASYON,EKLEM ÇEVRESİ KİLİTLİ PLAK,STERİL,LOW PROFİL 3.5 MM,MULTI AKSIYEL,PROXİMAL MEDİAL TİBİA,,ÇELİK,TÜM BOYLAR
07C01B03B03A05X01A | ORTOPEDİ VE TRAVMATOLOJİ,TRAVMA,BÜYÜK KIRIKLAR,KİLİTLİ İNTERNAL FİKSASYON,EKLEM ÇEVRESİ KİLİTLİ PLAK,STERİL,LOW PROFİL 3.5 MM,MULTI AKSIYEL,DİSTAL MEDİAL TİBİA,,ÇELİK,TÜM BOYLAR
07C01B03B03A06X01A | ORTOPEDİ VE TRAVMATOLOJİ,TRAVMA,BÜYÜK KIRIKLAR,KİLİTLİ İNTERNAL FİKSASYON,EKLEM ÇEVRESİ KİLİTLİ PLAK,STERİL,LOW PROFİL 3.5 MM,MULTI AKSIYEL,DİSTAL LATERAL TİBİA,,ÇELİK,TÜM BOYLAR
07C01B03B03A07X01A | ORTOPEDİ VE TRAVMATOLOJİ,TRAVMA,BÜYÜK KIRIKLAR,KİLİTLİ İNTERNAL FİKSASYON,EKLEM ÇEVRESİ KİLİTLİ PLAK,STERİL,LOW PROFİL 3.5 MM,MULTI AKSIYEL,ANTERİOR DISTAL TİBİA,,ÇELİK,TÜM BOYLAR
07C01B03B03A08X01A | ORTOPEDİ VE TRAVMATOLOJİ,TRAVMA,BÜYÜK KIRIKLAR,KİLİTLİ İNTERNAL FİKSASYON,EKLEM ÇEVRESİ KİLİTLİ PLAK,STERİL,LOW PROFİL 3.5 MM,MULTI AKSIYEL,PORTERİOR DISTAL TİBİA,,ÇELİK,TÜM BOYLAR
07C01B03B03A09X01A | ORTOPEDİ VE TRAVMATOLOJİ,TRAVMA,BÜYÜK KIRIKLAR,KİLİTLİ İNTERNAL FİKSASYON,EKLEM ÇEVRESİ KİLİTLİ PLAK,STERİL,LOW PROFİL 3.5 MM,MULTI AKSIYEL,DISTALFİBULA,,ÇELİK,TÜM BOYLAR
07C01B03B03A10X01A | ORTOPEDİ VE TRAVMATOLOJİ,TRAVMA,BÜYÜK KIRIKLAR,KİLİTLİ İNTERNAL FİKSASYON,EKLEM ÇEVRESİ KİLİTLİ PLAK,STERİL,LOW PROFİL 3.5 MM,MULTI AKSIYEL,1/3 TUBULER FİBULA,,ÇELİK,TÜM BOYLAR
07C01B03B03A11X01A | ORTOPEDİ VE TRAVMATOLOJİ,TRAVMA,BÜYÜK KIRIKLAR,KİLİTLİ İNTERNAL FİKSASYON,EKLEM ÇEVRESİ KİLİTLİ PLAK,STERİL,LOW PROFİL 3.5 MM,MULTI AKSIYEL,PROXIMAL HUMERUS,,ÇELİK,TÜM BOYLAR
07C01B03B03A12X01A | ORTOPEDİ VE TRAVMATOLOJİ,TRAVMA,BÜYÜK KIRIKLAR,KİLİTLİ İNTERNAL FİKSASYON,EKLEM ÇEVRESİ KİLİTLİ PLAK,STERİL,LOW PROFİL 3.5 MM,MULTI AKSIYEL,DİSTAL HUMERUS,,ÇELİK,TÜM BOYLAR
07C01B03B03A13X01A | ORTOPEDİ VE TRAVMATOLOJİ,TRAVMA,BÜYÜK KIRIKLAR,KİLİTLİ İNTERNAL FİKSASYON,EKLEM ÇEVRESİ KİLİTLİ PLAK,STERİL,LOW PROFİL 3.5 MM,MULTI AKSIYEL,HUMERUS ŞAFT,,ÇELİK,TÜM BOYLAR
07C01B03B04A01X01A | ORTOPEDİ VE TRAVMATOLOJİ,TRAVMA,BÜYÜK KIRIKLAR,KİLİTLİ İNTERNAL FİKSASYON,EKLEM ÇEVRESİ KİLİTLİ PLAK,STERİL,LOW PROFİL 4.5 MM,MULTI AKSIYEL,COMPRESION PLAK,,ÇELİK,TÜM BOYLAR
07C01B02B04A02X01A | ORTOPEDİ VE TRAVMATOLOJİ,TRAVMA,BÜYÜK KIRIKLAR,KİLİTLİ İNTERNAL FİKSASYON,MINIMAL INVASIVE PLAKLAR,STERİL,KİLİTLİ POLİAXİAL DELİK,3.5/4.5MM KİLİTLİ VİDA İÇİN,SHORT,,TİTANYUM,TÜM BOYLAR
07C01B02B04A01X01A | ORTOPEDİ VE TRAVMATOLOJİ,TRAVMA,BÜYÜK KIRIKLAR,KİLİTLİ İNTERNAL FİKSASYON,MINIMAL INVASIVE PLAKLAR,STERİL,KİLİTLİ POLİAXİAL DELİK,3.5/4.5MM KİLİTLİ VİDA İÇİN,LONG,,TİTANYUM,TÜM BOYLAR
07C01B02A04A00X01A | ORTOPEDİ VE TRAVMATOLOJİ,TRAVMA,BÜYÜK KIRIKLAR,KİLİTLİ İNTERNAL FİKSASYON,MINIMAL INVASIVE PLAKLAR,NON-STERİL,KİLİTLİ POLİAXİAL,3.5/4.5/5.0MM KİLİTLİ VİDA İÇİN,,,TİTANYUM,TÜM BOYLAR
07C01B02A04A00X02A | ORTOPEDİ VE TRAVMATOLOJİ,TRAVMA,BÜYÜK KIRIKLAR,KİLİTLİ İNTERNAL FİKSASYON,MINIMAL INVASIVE PLAKLAR,NON-STERİL,KİLİTLİ POLİAXİAL,3.5/4.5/5.0MM KİLİTLİ VİDA İÇİN,,,ÇELİK,TÜM BOYLAR
07C01B02B03A00X01A | ORTOPEDİ VE TRAVMATOLOJİ,TRAVMA,BÜYÜK KIRIKLAR,KİLİTLİ İNTERNAL FİKSASYON,MINIMAL INVASIVE PLAKLAR,STERİL,KİLİTLİ POLİAXİAL,3.5/4.5/5.0MM KİLİTLİ VİDA İÇİN,,,TİTANYUM,TÜM BOYLAR
07C01B02B03A00X02A | ORTOPEDİ VE TRAVMATOLOJİ,TRAVMA,BÜYÜK KIRIKLAR,KİLİTLİ İNTERNAL FİKSASYON,MINIMAL INVASIVE PLAKLAR,STERİL,KİLİTLİ POLİAXİAL,3.5/4.5/5.0MM KİLİTLİ VİDA İÇİN,,,ÇELİK,TÜM BOYLAR
07C01B02B01D01X01A | ORTOPEDİ VE TRAVMATOLOJİ,TRAVMA,BÜYÜK KIRIKLAR,KİLİTLİ İNTERNAL FİKSASYON,MINIMAL INVASIVE PLAKLAR,STERİL,KİLİTLİ,4.5/6.5MM KİLİTLİ VİDA İÇİN,AÇILI FEMUR YÜKSEK OSTEOTOMİ PLAKLARI,,TİTANYUM,TÜM BOYLAR
07C01B02B01D02X01A | ORTOPEDİ VE TRAVMATOLOJİ,TRAVMA,BÜYÜK KIRIKLAR,KİLİTLİ İNTERNAL FİKSASYON,MINIMAL INVASIVE PLAKLAR,STERİL,KİLİTLİ,4.5/6.5MM KİLİTLİ VİDA İÇİN,AÇILI MEDIAL TIBIA YÜKSEK OSTEOTOMİ PLAKLARI,,TİTANYUM,TÜM BOYLAR
07C01B02B01D03X01A | ORTOPEDİ VE TRAVMATOLOJİ,TRAVMA,BÜYÜK KIRIKLAR,KİLİTLİ İNTERNAL FİKSASYON,MINIMAL INVASIVE PLAKLAR,STERİL,KİLİTLİ,4.5/6.5MM KİLİTLİ VİDA İÇİN,DİSTAL FEMUR LATERAL OSTEOTOMİ PLAK,,TİTANYUM,TÜM BOYLAR
07C01B02B01D04X01A | ORTOPEDİ VE TRAVMATOLOJİ,TRAVMA,BÜYÜK KIRIKLAR,KİLİTLİ İNTERNAL FİKSASYON,MINIMAL INVASIVE PLAKLAR,STERİL,KİLİTLİ,4.5/6.5MM KİLİTLİ VİDA İÇİN,PROKSİMAL TİBİA LATERAL OSTEOTOMİ PLAK,,TİTANYUM,TÜM BOYLAR
07C01B02B01D05X01A | ORTOPEDİ VE TRAVMATOLOJİ,TRAVMA,BÜYÜK KIRIKLAR,KİLİTLİ İNTERNAL FİKSASYON,MINIMAL INVASIVE PLAKLAR,STERİL,KİLİTLİ,4.5/6.5MM KİLİTLİ VİDA İÇİN,PROKSİMAL TİBİA MEDİAL OSTEOTOMİ PLAK,,TİTANYUM,TÜM BOYLAR
07C01B02B01D01X02A | ORTOPEDİ VE TRAVMATOLOJİ,TRAVMA,BÜYÜK KIRIKLAR,KİLİTLİ İNTERNAL FİKSASYON,MINIMAL INVASIVE PLAKLAR,STERİL,KİLİTLİ,4.5/6.5MM KİLİTLİ VİDA İÇİN,AÇILI FEMUR YÜKSEK OSTEOTOMİ PLAKLARI,,PEEK,TÜM BOYLAR
07C01B02B01D02X02A | ORTOPEDİ VE TRAVMATOLOJİ,TRAVMA,BÜYÜK KIRIKLAR,KİLİTLİ İNTERNAL FİKSASYON,MINIMAL INVASIVE PLAKLAR,STERİL,KİLİTLİ,4.5/6.5MM KİLİTLİ VİDA İÇİN,AÇILI MEDIAL TIBIA YÜKSEK OSTEOTOMİ PLAKLARI,,PEEK,TÜM BOYLAR
07C01A02B01A02X03A | ORTOPEDİ VE TRAVMATOLOJİ,TRAVMA,BÜYÜK KIRIKLAR,İNTERNAL FİKSASYON,VİDALAR,STERİL,KORTİKAL,4.5MM,STANDART,,PEEK,TÜM BOYLAR
07C01A02B04B03X03A | ORTOPEDİ VE TRAVMATOLOJİ,TRAVMA,BÜYÜK KIRIKLAR,İNTERNAL FİKSASYON,VİDALAR,STERİL,SPONGIOS,6.0-6.5MM,FULL YİVLİ,,PEEK,TÜM BOYLAR
07C01B02A01N01X01A | ORTOPEDİ VE TRAVMATOLOJİ,TRAVMA,BÜYÜK KIRIKLAR,KİLİTLİ İNTERNAL FİKSASYON,MINIMAL INVASIVE PLAKLAR,NON-STERİL,KİLİTLİ,6.5 KİLİTLİ / 4.5 MM KİLİTSİZ VİDA İÇİN,PROKSİMAL HUMERUS PLAKLARI,,ÇELİK,TÜM BOYLAR
07C01B01A01F01X01A | ORTOPEDİ VE TRAVMATOLOJİ,TRAVMA,BÜYÜK KIRIKLAR,KİLİTLİ İNTERNAL FİKSASYON,KİLİTLEME VİDALARI,NON-STERİL,TEPESİ YİVLİ,6.5MM,KANULLU SELF-TAPPING,,ÇELİK,TÜM BOYLAR
07C01B01A02A01X01A | ORTOPEDİ VE TRAVMATOLOJİ,TRAVMA,BÜYÜK KIRIKLAR,KİLİTLİ İNTERNAL FİKSASYON,KİLİTLEME VİDALARI,NON-STERİL,DEĞİŞKEN AÇILI TEPESİ YİVLİ,5.0 - 7.3MM ARASI,KANULSUZ SELF-TAPPING,,ÇELİK,TÜM BOYLAR
07C01B01A02A01X02A | ORTOPEDİ VE TRAVMATOLOJİ,TRAVMA,BÜYÜK KIRIKLAR,KİLİTLİ İNTERNAL FİKSASYON,KİLİTLEME VİDALARI,NON-STERİL,DEĞİŞKEN AÇILI TEPESİ YİVLİ,5.0 - 7.3MM ARASI,KANULSUZ SELF-TAPPING,,TİTANYUM,TÜM BOYLAR
07C01B01A03A01X01A | ORTOPEDİ VE TRAVMATOLOJİ,TRAVMA,BÜYÜK KIRIKLAR,KİLİTLİ İNTERNAL FİKSASYON,KİLİTLEME VİDALARI,NON-STERİL,DİNAMİK KİLİTLEME VİDASI,5.0 - 7.3MM ARASI,KANULSUZ SELF-TAPPING,,COCR,TÜM BOYLAR
07C01B01A03A01X02A | ORTOPEDİ VE TRAVMATOLOJİ,TRAVMA,BÜYÜK KIRIKLAR,KİLİTLİ İNTERNAL FİKSASYON,KİLİTLEME VİDALARI,NON-STERİL,DİNAMİK KİLİTLEME VİDASI,5.0 - 7.3MM ARASI,KANULSUZ SELF-TAPPING,,TİTANYUM,TÜM BOYLAR
07C01B01B02A01X01A | ORTOPEDİ VE TRAVMATOLOJİ,TRAVMA,BÜYÜK KIRIKLAR,KİLİTLİ İNTERNAL FİKSASYON,KİLİTLEME VİDALARI,STERİL,DEĞİŞKEN AÇILI TEPESİ YİVLİ,5.0 - 7.3MM ARASI,KANULSUZ SELF-TAPPING,,ÇELİK,TÜM BOYLAR
07C01B01B02A01X02A | ORTOPEDİ VE TRAVMATOLOJİ,TRAVMA,BÜYÜK KIRIKLAR,KİLİTLİ İNTERNAL FİKSASYON,KİLİTLEME VİDALARI,STERİL,DEĞİŞKEN AÇILI TEPESİ YİVLİ,5.0 - 7.3MM ARASI,KANULSUZ SELF-TAPPING,,TİTANYUM,TÜM BOYLAR
07C01B01B03A01X01A | ORTOPEDİ VE TRAVMATOLOJİ,TRAVMA,BÜYÜK KIRIKLAR,KİLİTLİ İNTERNAL FİKSASYON,KİLİTLEME VİDALARI,STERİL,DİNAMİK KİLİTLEME VİDASI,5.0 - 7.3MM ARASI,KANULSUZ SELF-TAPPING,,COCR,TÜM BOYLAR
07C01B01B03A01X02A | ORTOPEDİ VE TRAVMATOLOJİ,TRAVMA,BÜYÜK KIRIKLAR,KİLİTLİ İNTERNAL FİKSASYON,KİLİTLEME VİDALARI,STERİL,DİNAMİK KİLİTLEME VİDASI,5.0 - 7.3MM ARASI,KANULSUZ SELF-TAPPING,,TİTANYUM,TÜM BOYLAR
07C01B02A02A05X01A | ORTOPEDİ VE TRAVMATOLOJİ,TRAVMA,BÜYÜK KIRIKLAR,KİLİTLİ İNTERNAL FİKSASYON,MINIMAL INVASIVE PLAKLAR,NON-STERİL,KİLİTLİ KOMBİNE DELİK,3.5/4.5/5.0MM KİLİTLİ VİDA İÇİN,TROKANTERİK PLAK,,TİTANYUM,TÜM BOYLAR
07C01B02A02B15X01A | ORTOPEDİ VE TRAVMATOLOJİ,TRAVMA,BÜYÜK KIRIKLAR,KİLİTLİ İNTERNAL FİKSASYON,MINIMAL INVASIVE PLAKLAR,NON-STERİL,KİLİTLİ KOMBİNE DELİK,4.5/5.0MM KİLİTLİ VİDA İÇİN,DEĞİŞKEN DİSTAL FEMUR KONDİLER PLAK,,TİTANYUM,TÜM BOYLAR
07C01B02A06A01X01A | ORTOPEDİ VE TRAVMATOLOJİ,TRAVMA,BÜYÜK KIRIKLAR,KİLİTLİ İNTERNAL FİKSASYON,MINIMAL INVASIVE PLAKLAR,NON-STERİL,KİLİTLİ DEĞİŞKEN AÇILI,4.5/5.0MM KİLİTLİ VİDA İÇİN,DİSTAL FEMUR PLAK,,TİTANYUM,TÜM BOYLAR
07C01B02A06A11X01A | ORTOPEDİ VE TRAVMATOLOJİ,TRAVMA,BÜYÜK KIRIKLAR,KİLİTLİ İNTERNAL FİKSASYON,MINIMAL INVASIVE PLAKLAR,NON-STERİL,KİLİTLİ DEĞİŞKEN AÇILI,4.5/5.0MM KİLİTLİ VİDA İÇİN,PROKSİMAL PLAK,,TİTANYUM,TÜM BOYLAR
07C01B02B02A06X01A | ORTOPEDİ VE TRAVMATOLOJİ,TRAVMA,BÜYÜK KIRIKLAR,KİLİTLİ İNTERNAL FİKSASYON,MINIMAL INVASIVE PLAKLAR,STERİL,KİLİTLİ KOMBİNE DELİK,3.5/4.5/5.0MM KİLİTLİ VİDA İÇİN,TROKANTERİK PLAK,,TİTANYUM,TÜM BOYLAR
07C01B02B02B16X01A | ORTOPEDİ VE TRAVMATOLOJİ,TRAVMA,BÜYÜK KIRIKLAR,KİLİTLİ İNTERNAL FİKSASYON,MINIMAL INVASIVE PLAKLAR,STERİL,KİLİTLİ KOMBİNE DELİK,4.5/5.0MM KİLİTLİ VİDA İÇİN,DEĞİŞKEN VİDA AÇILI DİSTAL FEMUR KONDİLER PLAK,,TİTANYUM,TÜM BOYLAR
07C01B02B06A01X01A | ORTOPEDİ VE TRAVMATOLOJİ,TRAVMA,BÜYÜK KIRIKLAR,KİLİTLİ İNTERNAL FİKSASYON,MINIMAL INVASIVE PLAKLAR,STERİL,KİLİTLİ DEĞİŞKEN AÇILI,4.5/5.0MM KİLİTLİ VİDA İÇİN,DİSTAL FEMUR PLAK,,TİTANYUM,TÜM BOYLAR
07C01B02B06A18X01A | ORTOPEDİ VE TRAVMATOLOJİ,TRAVMA,BÜYÜK KIRIKLAR,KİLİTLİ İNTERNAL FİKSASYON,MINIMAL INVASIVE PLAKLAR,STERİL,KİLİTLİ DEĞİŞKEN AÇILI,4.5/5.0MM KİLİTLİ VİDA İÇİN,PROKSİMAL PLAK,,TİTANYUM,TÜM BOYLAR
07C02A01A01A01X01A | ORTOPEDİ VE TRAVMATOLOJİ,TRAVMA,DHS/DCS VE AÇILI PLAKLAMA,İNTERNAL FİKSASYON,BÜYÜK (LARGE) PLAKLAR,NON-STERİL,DCP,4.5MM KİLİTSİZ VİDA İÇİN,AÇILI DISTAL TIBIA AÇIK KAMA OSTEOTOMİ PLAKLARI,,ÇELİK,TÜM BOYLAR
07C02A01A01A02X01A | ORTOPEDİ VE TRAVMATOLOJİ,TRAVMA,DHS/DCS VE AÇILI PLAKLAMA,İNTERNAL FİKSASYON,BÜYÜK (LARGE) PLAKLAR,NON-STERİL,DCP,4.5MM KİLİTSİZ VİDA İÇİN,AÇILI DİZ PLAKLARI-95 DERECE KAMALI,,ÇELİK,2-6 DELİK
07C02A01A01A02X01B | ORTOPEDİ VE TRAVMATOLOJİ,TRAVMA,DHS/DCS VE AÇILI PLAKLAMA,İNTERNAL FİKSASYON,BÜYÜK (LARGE) PLAKLAR,NON-STERİL,DCP,4.5MM KİLİTSİZ VİDA İÇİN,AÇILI DİZ PLAKLARI-95 DERECE KAMALI,,ÇELİK,7-12 DELİK
07C02A01A01A02X01C | ORTOPEDİ VE TRAVMATOLOJİ,TRAVMA,DHS/DCS VE AÇILI PLAKLAMA,İNTERNAL FİKSASYON,BÜYÜK (LARGE) PLAKLAR,NON-STERİL,DCP,4.5MM KİLİTSİZ VİDA İÇİN,AÇILI DİZ PLAKLARI-95 DERECE KAMALI,,ÇELİK,13 VE ÜSTÜ
07C02A01A01A02X02A | ORTOPEDİ VE TRAVMATOLOJİ,TRAVMA,DHS/DCS VE AÇILI PLAKLAMA,İNTERNAL FİKSASYON,BÜYÜK (LARGE) PLAKLAR,NON-STERİL,DCP,4.5MM KİLİTSİZ VİDA İÇİN,AÇILI DİZ PLAKLARI-95 DERECE KAMALI,,TİTANYUM,2-6 DELİK
07C02A01A01A02X02B | ORTOPEDİ VE TRAVMATOLOJİ,TRAVMA,DHS/DCS VE AÇILI PLAKLAMA,İNTERNAL FİKSASYON,BÜYÜK (LARGE) PLAKLAR,NON-STERİL,DCP,4.5MM KİLİTSİZ VİDA İÇİN,AÇILI DİZ PLAKLARI-95 DERECE KAMALI,,TİTANYUM,7-12 DELİK
07C02A01A01A02X02C | ORTOPEDİ VE TRAVMATOLOJİ,TRAVMA,DHS/DCS VE AÇILI PLAKLAMA,İNTERNAL FİKSASYON,BÜYÜK (LARGE) PLAKLAR,NON-STERİL,DCP,4.5MM KİLİTSİZ VİDA İÇİN,AÇILI DİZ PLAKLARI-95 DERECE KAMALI,,TİTANYUM,13 VE ÜSTÜ
07C02A01A01A03X01A | ORTOPEDİ VE TRAVMATOLOJİ,TRAVMA,DHS/DCS VE AÇILI PLAKLAMA,İNTERNAL FİKSASYON,BÜYÜK (LARGE) PLAKLAR,NON-STERİL,DCP,4.5MM KİLİTSİZ VİDA İÇİN,AÇILI DİZ PLAKLARI-95 DERECE-DCS,,ÇELİK,2-6 DELİK
07C02A01A01A03X01B | ORTOPEDİ VE TRAVMATOLOJİ,TRAVMA,DHS/DCS VE AÇILI PLAKLAMA,İNTERNAL FİKSASYON,BÜYÜK (LARGE) PLAKLAR,NON-STERİL,DCP,4.5MM KİLİTSİZ VİDA İÇİN,AÇILI DİZ PLAKLARI-95 DERECE-DCS,,ÇELİK,7-12 DELİK
07C02A01A01A03X01C | ORTOPEDİ VE TRAVMATOLOJİ,TRAVMA,DHS/DCS VE AÇILI PLAKLAMA,İNTERNAL FİKSASYON,BÜYÜK (LARGE) PLAKLAR,NON-STERİL,DCP,4.5MM KİLİTSİZ VİDA İÇİN,AÇILI DİZ PLAKLARI-95 DERECE-DCS,,ÇELİK,13 VE ÜSTÜ
07C02A01A01A03X02A | ORTOPEDİ VE TRAVMATOLOJİ,TRAVMA,DHS/DCS VE AÇILI PLAKLAMA,İNTERNAL FİKSASYON,BÜYÜK (LARGE) PLAKLAR,NON-STERİL,DCP,4.5MM KİLİTSİZ VİDA İÇİN,AÇILI DİZ PLAKLARI-95 DERECE-DCS,,TİTANYUM,2-6 DELİK
07C02A01A01A03X02B | ORTOPEDİ VE TRAVMATOLOJİ,TRAVMA,DHS/DCS VE AÇILI PLAKLAMA,İNTERNAL FİKSASYON,BÜYÜK (LARGE) PLAKLAR,NON-STERİL,DCP,4.5MM KİLİTSİZ VİDA İÇİN,AÇILI DİZ PLAKLARI-95 DERECE-DCS,,TİTANYUM,7-12 DELİK
07C02A01A01A03X02C | ORTOPEDİ VE TRAVMATOLOJİ,TRAVMA,DHS/DCS VE AÇILI PLAKLAMA,İNTERNAL FİKSASYON,BÜYÜK (LARGE) PLAKLAR,NON-STERİL,DCP,4.5MM KİLİTSİZ VİDA İÇİN,AÇILI DİZ PLAKLARI-95 DERECE-DCS,,TİTANYUM,13 VE ÜSTÜ
07C02A01A01A04X01A | ORTOPEDİ VE TRAVMATOLOJİ,TRAVMA,DHS/DCS VE AÇILI PLAKLAMA,İNTERNAL FİKSASYON,BÜYÜK (LARGE) PLAKLAR,NON-STERİL,DCP,4.5MM KİLİTSİZ VİDA İÇİN,AÇILI FEMUR AÇIK KAMA OSTEOTOMİ PLAKLARI,,ÇELİK,TÜM BOYLAR
07C02A01A01A05X01A | ORTOPEDİ VE TRAVMATOLOJİ,TRAVMA,DHS/DCS VE AÇILI PLAKLAMA,İNTERNAL FİKSASYON,BÜYÜK (LARGE) PLAKLAR,NON-STERİL,DCP,4.5MM KİLİTSİZ VİDA İÇİN,AÇILI KALÇA PLAKLARI DHS/CHS,,ÇELİK,2-6 DELİK
07C02A01A01A05X01B | ORTOPEDİ VE TRAVMATOLOJİ,TRAVMA,DHS/DCS VE AÇILI PLAKLAMA,İNTERNAL FİKSASYON,BÜYÜK (LARGE) PLAKLAR,NON-STERİL,DCP,4.5MM KİLİTSİZ VİDA İÇİN,AÇILI KALÇA PLAKLARI DHS/CHS,,ÇELİK,7-12 DELİK
07C02A01A01A05X01C | ORTOPEDİ VE TRAVMATOLOJİ,TRAVMA,DHS/DCS VE AÇILI PLAKLAMA,İNTERNAL FİKSASYON,BÜYÜK (LARGE) PLAKLAR,NON-STERİL,DCP,4.5MM KİLİTSİZ VİDA İÇİN,AÇILI KALÇA PLAKLARI DHS/CHS,,ÇELİK,13 VE ÜSTÜ
07C02A01A01A05X02A | ORTOPEDİ VE TRAVMATOLOJİ,TRAVMA,DHS/DCS VE AÇILI PLAKLAMA,İNTERNAL FİKSASYON,BÜYÜK (LARGE) PLAKLAR,NON-STERİL,DCP,4.5MM KİLİTSİZ VİDA İÇİN,AÇILI KALÇA PLAKLARI DHS/CHS,,TİTANYUM,2-6 DELİK
07C02A01A01A05X02B | ORTOPEDİ VE TRAVMATOLOJİ,TRAVMA,DHS/DCS VE AÇILI PLAKLAMA,İNTERNAL FİKSASYON,BÜYÜK (LARGE) PLAKLAR,NON-STERİL,DCP,4.5MM KİLİTSİZ VİDA İÇİN,AÇILI KALÇA PLAKLARI DHS/CHS,,TİTANYUM,7-12 DELİK
07C02A01A01A05X02C | ORTOPEDİ VE TRAVMATOLOJİ,TRAVMA,DHS/DCS VE AÇILI PLAKLAMA,İNTERNAL FİKSASYON,BÜYÜK (LARGE) PLAKLAR,NON-STERİL,DCP,4.5MM KİLİTSİZ VİDA İÇİN,AÇILI KALÇA PLAKLARI DHS/CHS,,TİTANYUM,13 VE ÜSTÜ
07C02A01A01A06X01A | ORTOPEDİ VE TRAVMATOLOJİ,TRAVMA,DHS/DCS VE AÇILI PLAKLAMA,İNTERNAL FİKSASYON,BÜYÜK (LARGE) PLAKLAR,NON-STERİL,DCP,4.5MM KİLİTSİZ VİDA İÇİN,AÇILI KALÇA PLAKLARI-KAMALI,,ÇELİK,2-6 DELİK
07C02A01A01A06X01B | ORTOPEDİ VE TRAVMATOLOJİ,TRAVMA,DHS/DCS VE AÇILI PLAKLAMA,İNTERNAL FİKSASYON,BÜYÜK (LARGE) PLAKLAR,NON-STERİL,DCP,4.5MM KİLİTSİZ VİDA İÇİN,AÇILI KALÇA PLAKLARI-KAMALI,,ÇELİK,7-12 DELİK
07C02A01A01A06X01C | ORTOPEDİ VE TRAVMATOLOJİ,TRAVMA,DHS/DCS VE AÇILI PLAKLAMA,İNTERNAL FİKSASYON,BÜYÜK (LARGE) PLAKLAR,NON-STERİL,DCP,4.5MM KİLİTSİZ VİDA İÇİN,AÇILI KALÇA PLAKLARI-KAMALI,,ÇELİK,13 VE ÜSTÜ
07C02A01A01A06X02A | ORTOPEDİ VE TRAVMATOLOJİ,TRAVMA,DHS/DCS VE AÇILI PLAKLAMA,İNTERNAL FİKSASYON,BÜYÜK (LARGE) PLAKLAR,NON-STERİL,DCP,4.5MM KİLİTSİZ VİDA İÇİN,AÇILI KALÇA PLAKLARI-KAMALI,,TİTANYUM,2-6 DELİK
07C02A01A01A06X02B | ORTOPEDİ VE TRAVMATOLOJİ,TRAVMA,DHS/DCS VE AÇILI PLAKLAMA,İNTERNAL FİKSASYON,BÜYÜK (LARGE) PLAKLAR,NON-STERİL,DCP,4.5MM KİLİTSİZ VİDA İÇİN,AÇILI KALÇA PLAKLARI-KAMALI,,TİTANYUM,7-12 DELİK
07C02A01A01A06X02C | ORTOPEDİ VE TRAVMATOLOJİ,TRAVMA,DHS/DCS VE AÇILI PLAKLAMA,İNTERNAL FİKSASYON,BÜYÜK (LARGE) PLAKLAR,NON-STERİL,DCP,4.5MM KİLİTSİZ VİDA İÇİN,AÇILI KALÇA PLAKLARI-KAMALI,,TİTANYUM,13 VE ÜSTÜ
07C02A01A01A07X01A | ORTOPEDİ VE TRAVMATOLOJİ,TRAVMA,DHS/DCS VE AÇILI PLAKLAMA,İNTERNAL FİKSASYON,BÜYÜK (LARGE) PLAKLAR,NON-STERİL,DCP,4.5MM KİLİTSİZ VİDA İÇİN,AÇILI MEDIAL TIBIA AÇIK KAMA OSTEOTOMİ PLAKLARI,,ÇELİK,TÜM BOYLAR
07C02A01A01A08X01A | ORTOPEDİ VE TRAVMATOLOJİ,TRAVMA,DHS/DCS VE AÇILI PLAKLAMA,İNTERNAL FİKSASYON,BÜYÜK (LARGE) PLAKLAR,NON-STERİL,DCP,4.5MM KİLİTSİZ VİDA İÇİN,ÇİFT LAG VİDALI AÇILI KALÇA PLAKLARI,,ÇELİK,2-6 DELİK
07C02A01A01A09X01A | ORTOPEDİ VE TRAVMATOLOJİ,TRAVMA,DHS/DCS VE AÇILI PLAKLAMA,İNTERNAL FİKSASYON,BÜYÜK (LARGE) PLAKLAR,NON-STERİL,DCP,4.5MM KİLİTSİZ VİDA İÇİN,DISTAL TIBIA AÇIK KAMA OSTEOTOMİ PLAKLARI,,ÇELİK,TÜM BOYLAR
07C02A01A01A10X01A | ORTOPEDİ VE TRAVMATOLOJİ,TRAVMA,DHS/DCS VE AÇILI PLAKLAMA,İNTERNAL FİKSASYON,BÜYÜK (LARGE) PLAKLAR,NON-STERİL,DCP,4.5MM KİLİTSİZ VİDA İÇİN,FEMUR AÇIK KAMA OSTEOTOMİ PLAKLARI,,ÇELİK,TÜM BOYLAR
07C02A01A01A11X01A | ORTOPEDİ VE TRAVMATOLOJİ,TRAVMA,DHS/DCS VE AÇILI PLAKLAMA,İNTERNAL FİKSASYON,BÜYÜK (LARGE) PLAKLAR,NON-STERİL,DCP,4.5MM KİLİTSİZ VİDA İÇİN,MEDIAL TIBIA AÇIK KAMA OSTEOTOMİ PLAKLARI,,ÇELİK,TÜM BOYLAR
07C02A01A01A12X01A | ORTOPEDİ VE TRAVMATOLOJİ,TRAVMA,DHS/DCS VE AÇILI PLAKLAMA,İNTERNAL FİKSASYON,BÜYÜK (LARGE) PLAKLAR,NON-STERİL,DCP,4.5MM KİLİTSİZ VİDA İÇİN,ÖZEL ANATOMİK TROKANTER STABİLİZASYON PLAKLAR,,ÇELİK,TÜM BOYLAR
07C02A01A01A12X02A | ORTOPEDİ VE TRAVMATOLOJİ,TRAVMA,DHS/DCS VE AÇILI PLAKLAMA,İNTERNAL FİKSASYON,BÜYÜK (LARGE) PLAKLAR,NON-STERİL,DCP,4.5MM KİLİTSİZ VİDA İÇİN,ÖZEL ANATOMİK TROKANTER STABİLİZASYON PLAKLAR,,TİTANYUM,TÜM BOYLAR
07C02A01B01A01X01A | ORTOPEDİ VE TRAVMATOLOJİ,TRAVMA,DHS/DCS VE AÇILI PLAKLAMA,İNTERNAL FİKSASYON,BÜYÜK (LARGE) PLAKLAR,STERİL,DCP,4.5MM KİLİTSİZ VİDA İÇİN,AÇILI DISTAL TIBIA AÇIK KAMA OSTEOTOMİ PLAKLARI,,ÇELİK,TÜM BOYLAR
07C02A01B01A02X01A | ORTOPEDİ VE TRAVMATOLOJİ,TRAVMA,DHS/DCS VE AÇILI PLAKLAMA,İNTERNAL FİKSASYON,BÜYÜK (LARGE) PLAKLAR,STERİL,DCP,4.5MM KİLİTSİZ VİDA İÇİN,AÇILI DİZ PLAKLARI-95 DERECE KAMALI,,ÇELİK,2-6 DELİK
07C02A01B01A02X01B | ORTOPEDİ VE TRAVMATOLOJİ,TRAVMA,DHS/DCS VE AÇILI PLAKLAMA,İNTERNAL FİKSASYON,BÜYÜK (LARGE) PLAKLAR,STERİL,DCP,4.5MM KİLİTSİZ VİDA İÇİN,AÇILI DİZ PLAKLARI-95 DERECE KAMALI,,ÇELİK,7-12 DELİK
07C02A01B01A02X01C | ORTOPEDİ VE TRAVMATOLOJİ,TRAVMA,DHS/DCS VE AÇILI PLAKLAMA,İNTERNAL FİKSASYON,BÜYÜK (LARGE) PLAKLAR,STERİL,DCP,4.5MM KİLİTSİZ VİDA İÇİN,AÇILI DİZ PLAKLARI-95 DERECE KAMALI,,ÇELİK,13 VE ÜSTÜ
07C02A01B01A02X02A | ORTOPEDİ VE TRAVMATOLOJİ,TRAVMA,DHS/DCS VE AÇILI PLAKLAMA,İNTERNAL FİKSASYON,BÜYÜK (LARGE) PLAKLAR,STERİL,DCP,4.5MM KİLİTSİZ VİDA İÇİN,AÇILI DİZ PLAKLARI-95 DERECE KAMALI,,TİTANYUM,2-6 DELİK
07C02A01B01A02X02B | ORTOPEDİ VE TRAVMATOLOJİ,TRAVMA,DHS/DCS VE AÇILI PLAKLAMA,İNTERNAL FİKSASYON,BÜYÜK (LARGE) PLAKLAR,STERİL,DCP,4.5MM KİLİTSİZ VİDA İÇİN,AÇILI DİZ PLAKLARI-95 DERECE KAMALI,,TİTANYUM,7-12 DELİK
07C02A01B01A02X02C | ORTOPEDİ VE TRAVMATOLOJİ,TRAVMA,DHS/DCS VE AÇILI PLAKLAMA,İNTERNAL FİKSASYON,BÜYÜK (LARGE) PLAKLAR,STERİL,DCP,4.5MM KİLİTSİZ VİDA İÇİN,AÇILI DİZ PLAKLARI-95 DERECE KAMALI,,TİTANYUM,13 VE ÜSTÜ
07C02A01B01A03X01A | ORTOPEDİ VE TRAVMATOLOJİ,TRAVMA,DHS/DCS VE AÇILI PLAKLAMA,İNTERNAL FİKSASYON,BÜYÜK (LARGE) PLAKLAR,STERİL,DCP,4.5MM KİLİTSİZ VİDA İÇİN,AÇILI DİZ PLAKLARI-95 DERECE-DCS,,ÇELİK,2-6 DELİK
07C02A01B01A03X01B | ORTOPEDİ VE TRAVMATOLOJİ,TRAVMA,DHS/DCS VE AÇILI PLAKLAMA,İNTERNAL FİKSASYON,BÜYÜK (LARGE) PLAKLAR,STERİL,DCP,4.5MM KİLİTSİZ VİDA İÇİN,AÇILI DİZ PLAKLARI-95 DERECE-DCS,,ÇELİK,7-12 DELİK
07C02A01B01A03X01C | ORTOPEDİ VE TRAVMATOLOJİ,TRAVMA,DHS/DCS VE AÇILI PLAKLAMA,İNTERNAL FİKSASYON,BÜYÜK (LARGE) PLAKLAR,STERİL,DCP,4.5MM KİLİTSİZ VİDA İÇİN,AÇILI DİZ PLAKLARI-95 DERECE-DCS,,ÇELİK,13 VE ÜSTÜ
07C02A01B01A03X02A | ORTOPEDİ VE TRAVMATOLOJİ,TRAVMA,DHS/DCS VE AÇILI PLAKLAMA,İNTERNAL FİKSASYON,BÜYÜK (LARGE) PLAKLAR,STERİL,DCP,4.5MM KİLİTSİZ VİDA İÇİN,AÇILI DİZ PLAKLARI-95 DERECE-DCS,,TİTANYUM,2-6 DELİK
07C02A01B01A03X02B | ORTOPEDİ VE TRAVMATOLOJİ,TRAVMA,DHS/DCS VE AÇILI PLAKLAMA,İNTERNAL FİKSASYON,BÜYÜK (LARGE) PLAKLAR,STERİL,DCP,4.5MM KİLİTSİZ VİDA İÇİN,AÇILI DİZ PLAKLARI-95 DERECE-DCS,,TİTANYUM,7-12 DELİK
07C02A01B01A03X02C | ORTOPEDİ VE TRAVMATOLOJİ,TRAVMA,DHS/DCS VE AÇILI PLAKLAMA,İNTERNAL FİKSASYON,BÜYÜK (LARGE) PLAKLAR,STERİL,DCP,4.5MM KİLİTSİZ VİDA İÇİN,AÇILI DİZ PLAKLARI-95 DERECE-DCS,,TİTANYUM,13 VE ÜSTÜ
07C02A01B01A04X01A | ORTOPEDİ VE TRAVMATOLOJİ,TRAVMA,DHS/DCS VE AÇILI PLAKLAMA,İNTERNAL FİKSASYON,BÜYÜK (LARGE) PLAKLAR,STERİL,DCP,4.5MM KİLİTSİZ VİDA İÇİN,AÇILI FEMUR AÇIK KAMA OSTEOTOMİ PLAKLARI,,ÇELİK,TÜM BOYLAR
07C02A01B01A05X01A | ORTOPEDİ VE TRAVMATOLOJİ,TRAVMA,DHS/DCS VE AÇILI PLAKLAMA,İNTERNAL FİKSASYON,BÜYÜK (LARGE) PLAKLAR,STERİL,DCP,4.5MM KİLİTSİZ VİDA İÇİN,AÇILI KALÇA PLAKLARI DHS/CHS,,ÇELİK,2-6 DELİK
07C02A01B01A05X01B | ORTOPEDİ VE TRAVMATOLOJİ,TRAVMA,DHS/DCS VE AÇILI PLAKLAMA,İNTERNAL FİKSASYON,BÜYÜK (LARGE) PLAKLAR,STERİL,DCP,4.5MM KİLİTSİZ VİDA İÇİN,AÇILI KALÇA PLAKLARI DHS/CHS,,ÇELİK,7-12 DELİK
07C02A01B01A05X01C | ORTOPEDİ VE TRAVMATOLOJİ,TRAVMA,DHS/DCS VE AÇILI PLAKLAMA,İNTERNAL FİKSASYON,BÜYÜK (LARGE) PLAKLAR,STERİL,DCP,4.5MM KİLİTSİZ VİDA İÇİN,AÇILI KALÇA PLAKLARI DHS/CHS,,ÇELİK,13 VE ÜSTÜ
07C02A01B01A05X02A | ORTOPEDİ VE TRAVMATOLOJİ,TRAVMA,DHS/DCS VE AÇILI PLAKLAMA,İNTERNAL FİKSASYON,BÜYÜK (LARGE) PLAKLAR,STERİL,DCP,4.5MM KİLİTSİZ VİDA İÇİN,AÇILI KALÇA PLAKLARI DHS/CHS,,TİTANYUM,2-6 DELİK
07C02A01B01A05X02B | ORTOPEDİ VE TRAVMATOLOJİ,TRAVMA,DHS/DCS VE AÇILI PLAKLAMA,İNTERNAL FİKSASYON,BÜYÜK (LARGE) PLAKLAR,STERİL,DCP,4.5MM KİLİTSİZ VİDA İÇİN,AÇILI KALÇA PLAKLARI DHS/CHS,,TİTANYUM,7-12 DELİK
07C02A01B01A05X02C | ORTOPEDİ VE TRAVMATOLOJİ,TRAVMA,DHS/DCS VE AÇILI PLAKLAMA,İNTERNAL FİKSASYON,BÜYÜK (LARGE) PLAKLAR,STERİL,DCP,4.5MM KİLİTSİZ VİDA İÇİN,AÇILI KALÇA PLAKLARI DHS/CHS,,TİTANYUM,13 VE ÜSTÜ
07C02A01B01A06X01A | ORTOPEDİ VE TRAVMATOLOJİ,TRAVMA,DHS/DCS VE AÇILI PLAKLAMA,İNTERNAL FİKSASYON,BÜYÜK (LARGE) PLAKLAR,STERİL,DCP,4.5MM KİLİTSİZ VİDA İÇİN,AÇILI KALÇA PLAKLARI-KAMALI,,ÇELİK,2-6 DELİK
07C02A01B01A06X01B | ORTOPEDİ VE TRAVMATOLOJİ,TRAVMA,DHS/DCS VE AÇILI PLAKLAMA,İNTERNAL FİKSASYON,BÜYÜK (LARGE) PLAKLAR,STERİL,DCP,4.5MM KİLİTSİZ VİDA İÇİN,AÇILI KALÇA PLAKLARI-KAMALI,,ÇELİK,7-12 DELİK
07C02A01B01A06X01C | ORTOPEDİ VE TRAVMATOLOJİ,TRAVMA,DHS/DCS VE AÇILI PLAKLAMA,İNTERNAL FİKSASYON,BÜYÜK (LARGE) PLAKLAR,STERİL,DCP,4.5MM KİLİTSİZ VİDA İÇİN,AÇILI KALÇA PLAKLARI-KAMALI,,ÇELİK,13 VE ÜSTÜ
07C02A01B01A06X02A | ORTOPEDİ VE TRAVMATOLOJİ,TRAVMA,DHS/DCS VE AÇILI PLAKLAMA,İNTERNAL FİKSASYON,BÜYÜK (LARGE) PLAKLAR,STERİL,DCP,4.5MM KİLİTSİZ VİDA İÇİN,AÇILI KALÇA PLAKLARI-KAMALI,,TİTANYUM,2-6 DELİK
07C02A01B01A06X02B | ORTOPEDİ VE TRAVMATOLOJİ,TRAVMA,DHS/DCS VE AÇILI PLAKLAMA,İNTERNAL FİKSASYON,BÜYÜK (LARGE) PLAKLAR,STERİL,DCP,4.5MM KİLİTSİZ VİDA İÇİN,AÇILI KALÇA PLAKLARI-KAMALI,,TİTANYUM,7-12 DELİK
07C02A01B01A06X02C | ORTOPEDİ VE TRAVMATOLOJİ,TRAVMA,DHS/DCS VE AÇILI PLAKLAMA,İNTERNAL FİKSASYON,BÜYÜK (LARGE) PLAKLAR,STERİL,DCP,4.5MM KİLİTSİZ VİDA İÇİN,AÇILI KALÇA PLAKLARI-KAMALI,,TİTANYUM,13 VE ÜSTÜ
07C02A01B01A07X01A | ORTOPEDİ VE TRAVMATOLOJİ,TRAVMA,DHS/DCS VE AÇILI PLAKLAMA,İNTERNAL FİKSASYON,BÜYÜK (LARGE) PLAKLAR,STERİL,DCP,4.5MM KİLİTSİZ VİDA İÇİN,AÇILI MEDIAL TIBIA AÇIK KAMA OSTEOTOMİ PLAKLARI,,ÇELİK,TÜM BOYLAR
07C02A01B01A08X01A | ORTOPEDİ VE TRAVMATOLOJİ,TRAVMA,DHS/DCS VE AÇILI PLAKLAMA,İNTERNAL FİKSASYON,BÜYÜK (LARGE) PLAKLAR,STERİL,DCP,4.5MM KİLİTSİZ VİDA İÇİN,ÇİFT LAG VİDALI AÇILI KALÇA PLAKLARI,,ÇELİK,2-6 DELİK
07C02A01B01A09X01A | ORTOPEDİ VE TRAVMATOLOJİ,TRAVMA,DHS/DCS VE AÇILI PLAKLAMA,İNTERNAL FİKSASYON,BÜYÜK (LARGE) PLAKLAR,STERİL,DCP,4.5MM KİLİTSİZ VİDA İÇİN,DISTAL TIBIA AÇIK KAMA OSTEOTOMİ PLAKLARI,,ÇELİK,TÜM BOYLAR
07C02A01B01A10X01A | ORTOPEDİ VE TRAVMATOLOJİ,TRAVMA,DHS/DCS VE AÇILI PLAKLAMA,İNTERNAL FİKSASYON,BÜYÜK (LARGE) PLAKLAR,STERİL,DCP,4.5MM KİLİTSİZ VİDA İÇİN,FEMUR AÇIK KAMA OSTEOTOMİ PLAKLARI,,ÇELİK,TÜM BOYLAR
07C02A01B01A11X01A | ORTOPEDİ VE TRAVMATOLOJİ,TRAVMA,DHS/DCS VE AÇILI PLAKLAMA,İNTERNAL FİKSASYON,BÜYÜK (LARGE) PLAKLAR,STERİL,DCP,4.5MM KİLİTSİZ VİDA İÇİN,MEDIAL TIBIA AÇIK KAMA OSTEOTOMİ PLAKLARI,,ÇELİK,TÜM BOYLAR
07C02A01B01A12X01A | ORTOPEDİ VE TRAVMATOLOJİ,TRAVMA,DHS/DCS VE AÇILI PLAKLAMA,İNTERNAL FİKSASYON,BÜYÜK (LARGE) PLAKLAR,STERİL,DCP,4.5MM KİLİTSİZ VİDA İÇİN,ÖZEL ANATOMİK TROKANTER STABİLİZASYON PLAKLAR,,ÇELİK,TÜM BOYLAR
07C02A01B01A12X02A | ORTOPEDİ VE TRAVMATOLOJİ,TRAVMA,DHS/DCS VE AÇILI PLAKLAMA,İNTERNAL FİKSASYON,BÜYÜK (LARGE) PLAKLAR,STERİL,DCP,4.5MM KİLİTSİZ VİDA İÇİN,ÖZEL ANATOMİK TROKANTER STABİLİZASYON PLAKLAR,,TİTANYUM,TÜM BOYLAR
07C02A02A01A01X01A | ORTOPEDİ VE TRAVMATOLOJİ,TRAVMA,DHS/DCS VE AÇILI PLAKLAMA,İNTERNAL FİKSASYON,KÜÇÜK (SMALL) PLAKLAR,NON-STERİL,DCP,3.5MM KİLİTSİZ VİDA İÇİN,AÇILI DİZ PLAKLARI-95 DERECE KAMALI,,ÇELİK,TÜM BOYLAR
07C02A02A01A01X02A | ORTOPEDİ VE TRAVMATOLOJİ,TRAVMA,DHS/DCS VE AÇILI PLAKLAMA,İNTERNAL FİKSASYON,KÜÇÜK (SMALL) PLAKLAR,NON-STERİL,DCP,3.5MM KİLİTSİZ VİDA İÇİN,AÇILI DİZ PLAKLARI-95 DERECE KAMALI,,TİTANYUM,TÜM BOYLAR
07C02A02A01A02X01A | ORTOPEDİ VE TRAVMATOLOJİ,TRAVMA,DHS/DCS VE AÇILI PLAKLAMA,İNTERNAL FİKSASYON,KÜÇÜK (SMALL) PLAKLAR,NON-STERİL,DCP,3.5MM KİLİTSİZ VİDA İÇİN,AÇILI KALÇA PLAKLARI-KAMALI,,ÇELİK,TÜM BOYLAR
07C02A02A01A02X02A | ORTOPEDİ VE TRAVMATOLOJİ,TRAVMA,DHS/DCS VE AÇILI PLAKLAMA,İNTERNAL FİKSASYON,KÜÇÜK (SMALL) PLAKLAR,NON-STERİL,DCP,3.5MM KİLİTSİZ VİDA İÇİN,AÇILI KALÇA PLAKLARI-KAMALI,,TİTANYUM,TÜM BOYLAR
07C02A02B01A01X01A | ORTOPEDİ VE TRAVMATOLOJİ,TRAVMA,DHS/DCS VE AÇILI PLAKLAMA,İNTERNAL FİKSASYON,KÜÇÜK (SMALL) PLAKLAR,STERİL,DCP,3.5MM KİLİTSİZ VİDA İÇİN,AÇILI DİZ PLAKLARI-95 DERECE KAMALI,,ÇELİK,TÜM BOYLAR
07C02A02B01A01X02A | ORTOPEDİ VE TRAVMATOLOJİ,TRAVMA,DHS/DCS VE AÇILI PLAKLAMA,İNTERNAL FİKSASYON,KÜÇÜK (SMALL) PLAKLAR,STERİL,DCP,3.5MM KİLİTSİZ VİDA İÇİN,AÇILI DİZ PLAKLARI-95 DERECE KAMALI,,TİTANYUM,TÜM BOYLAR
07C02A02B01A02X01A | ORTOPEDİ VE TRAVMATOLOJİ,TRAVMA,DHS/DCS VE AÇILI PLAKLAMA,İNTERNAL FİKSASYON,KÜÇÜK (SMALL) PLAKLAR,STERİL,DCP,3.5MM KİLİTSİZ VİDA İÇİN,AÇILI KALÇA PLAKLARI-KAMALI,,ÇELİK,TÜM BOYLAR
07C02A02B01A02X02A | ORTOPEDİ VE TRAVMATOLOJİ,TRAVMA,DHS/DCS VE AÇILI PLAKLAMA,İNTERNAL FİKSASYON,KÜÇÜK (SMALL) PLAKLAR,STERİL,DCP,3.5MM KİLİTSİZ VİDA İÇİN,AÇILI KALÇA PLAKLARI-KAMALI,,TİTANYUM,TÜM BOYLAR
07C02A03A01A01X01A | ORTOPEDİ VE TRAVMATOLOJİ,TRAVMA,DHS/DCS VE AÇILI PLAKLAMA,İNTERNAL FİKSASYON,VİDALAR,NON-STERİL,DHS KİLİTLEME VİDASI,STANDART,KENDİNDEN KOMPRESYONLU VİDA,,ÇELİK,TÜM BOYLAR
07C02A03A01A01X02A | ORTOPEDİ VE TRAVMATOLOJİ,TRAVMA,DHS/DCS VE AÇILI PLAKLAMA,İNTERNAL FİKSASYON,VİDALAR,NON-STERİL,DHS KİLİTLEME VİDASI,STANDART,KENDİNDEN KOMPRESYONLU VİDA,,TİTANYUM,TÜM BOYLAR
07C02A03A01A02X01A | ORTOPEDİ VE TRAVMATOLOJİ,TRAVMA,DHS/DCS VE AÇILI PLAKLAMA,İNTERNAL FİKSASYON,VİDALAR,NON-STERİL,DHS KİLİTLEME VİDASI,STANDART,TROKANTER DESTEK PLAK İÇİN,,ÇELİK,TÜM BOYLAR
07C02A03A01A02X02A | ORTOPEDİ VE TRAVMATOLOJİ,TRAVMA,DHS/DCS VE AÇILI PLAKLAMA,İNTERNAL FİKSASYON,VİDALAR,NON-STERİL,DHS KİLİTLEME VİDASI,STANDART,TROKANTER DESTEK PLAK İÇİN,,TİTANYUM,TÜM BOYLAR
07C02A03A02A01X01A | ORTOPEDİ VE TRAVMATOLOJİ,TRAVMA,DHS/DCS VE AÇILI PLAKLAMA,İNTERNAL FİKSASYON,VİDALAR,NON-STERİL,LAG VİDA,12.5 MM ÇAPLI,DHS/DCS VİDA,,ÇELİK,50-75MM
07C02A03A02A01X01B | ORTOPEDİ VE TRAVMATOLOJİ,TRAVMA,DHS/DCS VE AÇILI PLAKLAMA,İNTERNAL FİKSASYON,VİDALAR,NON-STERİL,LAG VİDA,12.5 MM ÇAPLI,DHS/DCS VİDA,,ÇELİK,80-105MM
07C02A03A02A01X01C | ORTOPEDİ VE TRAVMATOLOJİ,TRAVMA,DHS/DCS VE AÇILI PLAKLAMA,İNTERNAL FİKSASYON,VİDALAR,NON-STERİL,LAG VİDA,12.5 MM ÇAPLI,DHS/DCS VİDA,,ÇELİK,110MM VE ÜSTÜ
07C02A03A02A01X02A | ORTOPEDİ VE TRAVMATOLOJİ,TRAVMA,DHS/DCS VE AÇILI PLAKLAMA,İNTERNAL FİKSASYON,VİDALAR,NON-STERİL,LAG VİDA,12.5 MM ÇAPLI,DHS/DCS VİDA,,TİTANYUM,50-75MM
07C02A03A02A01X02B | ORTOPEDİ VE TRAVMATOLOJİ,TRAVMA,DHS/DCS VE AÇILI PLAKLAMA,İNTERNAL FİKSASYON,VİDALAR,NON-STERİL,LAG VİDA,12.5 MM ÇAPLI,DHS/DCS VİDA,,TİTANYUM,80-105MM
07C02A03A02A01X02C | ORTOPEDİ VE TRAVMATOLOJİ,TRAVMA,DHS/DCS VE AÇILI PLAKLAMA,İNTERNAL FİKSASYON,VİDALAR,NON-STERİL,LAG VİDA,12.5 MM ÇAPLI,DHS/DCS VİDA,,TİTANYUM,110MM VE ÜSTÜ
07C02A03B01A01X01A | ORTOPEDİ VE TRAVMATOLOJİ,TRAVMA,DHS/DCS VE AÇILI PLAKLAMA,İNTERNAL FİKSASYON,VİDALAR,STERİL,DHS KİLİTLEME VİDASI,STANDART,AÇILI KALÇA PLAKLARI KİLİTLEME VİDASI,,ÇELİK,TÜM BOYLAR
07C02A03B01A01X02A | ORTOPEDİ VE TRAVMATOLOJİ,TRAVMA,DHS/DCS VE AÇILI PLAKLAMA,İNTERNAL FİKSASYON,VİDALAR,STERİL,DHS KİLİTLEME VİDASI,STANDART,AÇILI KALÇA PLAKLARI KİLİTLEME VİDASI,,TİTANYUM,TÜM BOYLAR
07C02A03B01A02X01A | ORTOPEDİ VE TRAVMATOLOJİ,TRAVMA,DHS/DCS VE AÇILI PLAKLAMA,İNTERNAL FİKSASYON,VİDALAR,STERİL,DHS KİLİTLEME VİDASI,STANDART,KENDİNDEN KOMPRESYONLU VİDA,,ÇELİK,TÜM BOYLAR
07C02A03B01A02X02A | ORTOPEDİ VE TRAVMATOLOJİ,TRAVMA,DHS/DCS VE AÇILI PLAKLAMA,İNTERNAL FİKSASYON,VİDALAR,STERİL,DHS KİLİTLEME VİDASI,STANDART,KENDİNDEN KOMPRESYONLU VİDA,,TİTANYUM,TÜM BOYLAR
07C02A03B01B01A01A | ORTOPEDİ VE TRAVMATOLOJİ,TRAVMA,DHS/DCS VE AÇILI PLAKLAMA,İNTERNAL FİKSASYON,VİDALAR,STERİL,LAG VİDA,12.5 MM ÇAPLI,DHS/DCS VİDA,KAPLAMALI HA (Bioaktif),ÇELİK,TÜM BOYLAR
07C02A03B01B01A02A | ORTOPEDİ VE TRAVMATOLOJİ,TRAVMA,DHS/DCS VE AÇILI PLAKLAMA,İNTERNAL FİKSASYON,VİDALAR,STERİL,LAG VİDA,12.5 MM ÇAPLI,DHS/DCS VİDA,KAPLAMALI HA (Bioaktif),TİTANYUM,TÜM BOYLAR
07C02A03B01B01X01A | ORTOPEDİ VE TRAVMATOLOJİ,TRAVMA,DHS/DCS VE AÇILI PLAKLAMA,İNTERNAL FİKSASYON,VİDALAR,STERİL,LAG VİDA,12.5 MM ÇAPLI,DHS/DCS VİDA,,ÇELİK,50-75MM
07C02A03B01B01X01B | ORTOPEDİ VE TRAVMATOLOJİ,TRAVMA,DHS/DCS VE AÇILI PLAKLAMA,İNTERNAL FİKSASYON,VİDALAR,STERİL,LAG VİDA,12.5 MM ÇAPLI,DHS/DCS VİDA,,ÇELİK,80-105MM
07C02A03B01B01X01C | ORTOPEDİ VE TRAVMATOLOJİ,TRAVMA,DHS/DCS VE AÇILI PLAKLAMA,İNTERNAL FİKSASYON,VİDALAR,STERİL,LAG VİDA,12.5 MM ÇAPLI,DHS/DCS VİDA,,ÇELİK,110MM VE ÜSTÜ
07C02A03B01B01X02A | ORTOPEDİ VE TRAVMATOLOJİ,TRAVMA,DHS/DCS VE AÇILI PLAKLAMA,İNTERNAL FİKSASYON,VİDALAR,STERİL,LAG VİDA,12.5 MM ÇAPLI,DHS/DCS VİDA,,TİTANYUM,50-75MM
07C02A03B01B01X02B | ORTOPEDİ VE TRAVMATOLOJİ,TRAVMA,DHS/DCS VE AÇILI PLAKLAMA,İNTERNAL FİKSASYON,VİDALAR,STERİL,LAG VİDA,12.5 MM ÇAPLI,DHS/DCS VİDA,,TİTANYUM,80-105MM
07C02A03B01B01X02C | ORTOPEDİ VE TRAVMATOLOJİ,TRAVMA,DHS/DCS VE AÇILI PLAKLAMA,İNTERNAL FİKSASYON,VİDALAR,STERİL,LAG VİDA,12.5 MM ÇAPLI,DHS/DCS VİDA,,TİTANYUM,110MM VE ÜSTÜ
07C02B01A01A01X01A | ORTOPEDİ VE TRAVMATOLOJİ,TRAVMA,DHS/DCS VE AÇILI PLAKLAMA,KİLİTLİ İNTERNAL FİKSASYON,KİLİTLEME VİDALARI,NON-STERİL,SPİRAL BIÇAK,12.5 MM ÇAPLI,HELEZONİK BIÇAK,,ÇELİK,TÜM BOYLAR
07C02B01A01A01X02A | ORTOPEDİ VE TRAVMATOLOJİ,TRAVMA,DHS/DCS VE AÇILI PLAKLAMA,KİLİTLİ İNTERNAL FİKSASYON,KİLİTLEME VİDALARI,NON-STERİL,SPİRAL BIÇAK,12.5 MM ÇAPLI,HELEZONİK BIÇAK,,TİTANYUM,TÜM BOYLAR
07C02B01A01A02X01A | ORTOPEDİ VE TRAVMATOLOJİ,TRAVMA,DHS/DCS VE AÇILI PLAKLAMA,KİLİTLİ İNTERNAL FİKSASYON,KİLİTLEME VİDALARI,NON-STERİL,SPİRAL BIÇAK,12.5 MM ÇAPLI,HELEZONİK BIÇAK KİLİT VİDASI,,ÇELİK,TÜM BOYLAR
07C02B01A01A02X02A | ORTOPEDİ VE TRAVMATOLOJİ,TRAVMA,DHS/DCS VE AÇILI PLAKLAMA,KİLİTLİ İNTERNAL FİKSASYON,KİLİTLEME VİDALARI,NON-STERİL,SPİRAL BIÇAK,12.5 MM ÇAPLI,HELEZONİK BIÇAK KİLİT VİDASI,,TİTANYUM,TÜM BOYLAR
07C02B01B01A01X01A | ORTOPEDİ VE TRAVMATOLOJİ,TRAVMA,DHS/DCS VE AÇILI PLAKLAMA,KİLİTLİ İNTERNAL FİKSASYON,KİLİTLEME VİDALARI,STERİL,SPİRAL BIÇAK,12.5 MM ÇAPLI,HELEZONİK BIÇAK,,ÇELİK,TÜM BOYLAR
07C02B01B01A01X02A | ORTOPEDİ VE TRAVMATOLOJİ,TRAVMA,DHS/DCS VE AÇILI PLAKLAMA,KİLİTLİ İNTERNAL FİKSASYON,KİLİTLEME VİDALARI,STERİL,SPİRAL BIÇAK,12.5 MM ÇAPLI,HELEZONİK BIÇAK,,TİTANYUM,TÜM BOYLAR
07C02B01B01A02X01A | ORTOPEDİ VE TRAVMATOLOJİ,TRAVMA,DHS/DCS VE AÇILI PLAKLAMA,KİLİTLİ İNTERNAL FİKSASYON,KİLİTLEME VİDALARI,STERİL,SPİRAL BIÇAK,12.5 MM ÇAPLI,HELEZONİK BIÇAK KİLİT VİDASI,,ÇELİK,TÜM BOYLAR
07C02B01B01A02X02A | ORTOPEDİ VE TRAVMATOLOJİ,TRAVMA,DHS/DCS VE AÇILI PLAKLAMA,KİLİTLİ İNTERNAL FİKSASYON,KİLİTLEME VİDALARI,STERİL,SPİRAL BIÇAK,12.5 MM ÇAPLI,HELEZONİK BIÇAK KİLİT VİDASI,,TİTANYUM,TÜM BOYLAR
07C02B02A01A01X01A | ORTOPEDİ VE TRAVMATOLOJİ,TRAVMA,DHS/DCS VE AÇILI PLAKLAMA,KİLİTLİ İNTERNAL FİKSASYON,MINIMAL INVASIVE PLAKLAR,NON-STERİL,KİLİTLİ KOMBİNE DELİK,4.5/5.0MM VİDA İÇİN,DİNAMİK HELEZONİK KALÇA PLAĞI,,ÇELİK,SMALL
07C02B02A01A01X01B | ORTOPEDİ VE TRAVMATOLOJİ,TRAVMA,DHS/DCS VE AÇILI PLAKLAMA,KİLİTLİ İNTERNAL FİKSASYON,MINIMAL INVASIVE PLAKLAR,NON-STERİL,KİLİTLİ KOMBİNE DELİK,4.5/5.0MM VİDA İÇİN,DİNAMİK HELEZONİK KALÇA PLAĞI,,ÇELİK,MEDIUM
07C02B02A01A01X01C | ORTOPEDİ VE TRAVMATOLOJİ,TRAVMA,DHS/DCS VE AÇILI PLAKLAMA,KİLİTLİ İNTERNAL FİKSASYON,MINIMAL INVASIVE PLAKLAR,NON-STERİL,KİLİTLİ KOMBİNE DELİK,4.5/5.0MM VİDA İÇİN,DİNAMİK HELEZONİK KALÇA PLAĞI,,ÇELİK,LARGE
07C02B02A01A01X02A | ORTOPEDİ VE TRAVMATOLOJİ,TRAVMA,DHS/DCS VE AÇILI PLAKLAMA,KİLİTLİ İNTERNAL FİKSASYON,MINIMAL INVASIVE PLAKLAR,NON-STERİL,KİLİTLİ KOMBİNE DELİK,4.5/5.0MM VİDA İÇİN,DİNAMİK HELEZONİK KALÇA PLAĞI,,TİTANYUM,SMALL
07C02B02A01A01X02B | ORTOPEDİ VE TRAVMATOLOJİ,TRAVMA,DHS/DCS VE AÇILI PLAKLAMA,KİLİTLİ İNTERNAL FİKSASYON,MINIMAL INVASIVE PLAKLAR,NON-STERİL,KİLİTLİ KOMBİNE DELİK,4.5/5.0MM VİDA İÇİN,DİNAMİK HELEZONİK KALÇA PLAĞI,,TİTANYUM,MEDIUM
07C02B02A01A01X02C | ORTOPEDİ VE TRAVMATOLOJİ,TRAVMA,DHS/DCS VE AÇILI PLAKLAMA,KİLİTLİ İNTERNAL FİKSASYON,MINIMAL INVASIVE PLAKLAR,NON-STERİL,KİLİTLİ KOMBİNE DELİK,4.5/5.0MM VİDA İÇİN,DİNAMİK HELEZONİK KALÇA PLAĞI,,TİTANYUM,LARGE
07C02B02A01A02X01A | ORTOPEDİ VE TRAVMATOLOJİ,TRAVMA,DHS/DCS VE AÇILI PLAKLAMA,KİLİTLİ İNTERNAL FİKSASYON,MINIMAL INVASIVE PLAKLAR,NON-STERİL,KİLİTLİ KOMBİNE DELİK,4.5/5.0MM VİDA İÇİN,KİLİTLİ DHS PLAK,,ÇELİK,SMALL
07C02B02A01A02X01B | ORTOPEDİ VE TRAVMATOLOJİ,TRAVMA,DHS/DCS VE AÇILI PLAKLAMA,KİLİTLİ İNTERNAL FİKSASYON,MINIMAL INVASIVE PLAKLAR,NON-STERİL,KİLİTLİ KOMBİNE DELİK,4.5/5.0MM VİDA İÇİN,KİLİTLİ DHS PLAK,,ÇELİK,MEDIUM
07C02B02A01A02X01C | ORTOPEDİ VE TRAVMATOLOJİ,TRAVMA,DHS/DCS VE AÇILI PLAKLAMA,KİLİTLİ İNTERNAL FİKSASYON,MINIMAL INVASIVE PLAKLAR,NON-STERİL,KİLİTLİ KOMBİNE DELİK,4.5/5.0MM VİDA İÇİN,KİLİTLİ DHS PLAK,,ÇELİK,LARGE
07C02B02A01A02X02A | ORTOPEDİ VE TRAVMATOLOJİ,TRAVMA,DHS/DCS VE AÇILI PLAKLAMA,KİLİTLİ İNTERNAL FİKSASYON,MINIMAL INVASIVE PLAKLAR,NON-STERİL,KİLİTLİ KOMBİNE DELİK,4.5/5.0MM VİDA İÇİN,KİLİTLİ DHS PLAK,,TİTANYUM,SMALL
07C02B02A01A02X02B | ORTOPEDİ VE TRAVMATOLOJİ,TRAVMA,DHS/DCS VE AÇILI PLAKLAMA,KİLİTLİ İNTERNAL FİKSASYON,MINIMAL INVASIVE PLAKLAR,NON-STERİL,KİLİTLİ KOMBİNE DELİK,4.5/5.0MM VİDA İÇİN,KİLİTLİ DHS PLAK,,TİTANYUM,MEDIUM
07C02B02A01A02X02C | ORTOPEDİ VE TRAVMATOLOJİ,TRAVMA,DHS/DCS VE AÇILI PLAKLAMA,KİLİTLİ İNTERNAL FİKSASYON,MINIMAL INVASIVE PLAKLAR,NON-STERİL,KİLİTLİ KOMBİNE DELİK,4.5/5.0MM VİDA İÇİN,KİLİTLİ DHS PLAK,,TİTANYUM,LARGE
07C02B02A01A03X01A | ORTOPEDİ VE TRAVMATOLOJİ,TRAVMA,DHS/DCS VE AÇILI PLAKLAMA,KİLİTLİ İNTERNAL FİKSASYON,MINIMAL INVASIVE PLAKLAR,NON-STERİL,KİLİTLİ KOMBİNE DELİK,4.5/5.0MM VİDA İÇİN,TROKANTER DESTEK PLAK,,ÇELİK,TÜM BOYLAR
07C02B02A02A01X02A | ORTOPEDİ VE TRAVMATOLOJİ,TRAVMA,DHS/DCS VE AÇILI PLAKLAMA,KİLİTLİ İNTERNAL FİKSASYON,MINIMAL INVASIVE PLAKLAR,NON-STERİL,KİLİTLİ-DCP DELİKLİ,4.5/5.0MM VİDA İÇİN,KİLİTLİ LOW CONTACT DHS PLAK,,TİTANYUM,SMALL
07C02B02A02A01X02B | ORTOPEDİ VE TRAVMATOLOJİ,TRAVMA,DHS/DCS VE AÇILI PLAKLAMA,KİLİTLİ İNTERNAL FİKSASYON,MINIMAL INVASIVE PLAKLAR,NON-STERİL,KİLİTLİ-DCP DELİKLİ,4.5/5.0MM VİDA İÇİN,KİLİTLİ LOW CONTACT DHS PLAK,,TİTANYUM,MEDIUM
07C02B02A02A01X02C | ORTOPEDİ VE TRAVMATOLOJİ,TRAVMA,DHS/DCS VE AÇILI PLAKLAMA,KİLİTLİ İNTERNAL FİKSASYON,MINIMAL INVASIVE PLAKLAR,NON-STERİL,KİLİTLİ-DCP DELİKLİ,4.5/5.0MM VİDA İÇİN,KİLİTLİ LOW CONTACT DHS PLAK,,TİTANYUM,LARGE
07C02B02A02A02X02A | ORTOPEDİ VE TRAVMATOLOJİ,TRAVMA,DHS/DCS VE AÇILI PLAKLAMA,KİLİTLİ İNTERNAL FİKSASYON,MINIMAL INVASIVE PLAKLAR,NON-STERİL,KİLİTLİ-DCP DELİKLİ,4.5/5.0MM VİDA İÇİN,KİLİTLİ LOW CONTACT DCS PLAK,,TİTANYUM,SMALL
07C02B02A02A02X02B | ORTOPEDİ VE TRAVMATOLOJİ,TRAVMA,DHS/DCS VE AÇILI PLAKLAMA,KİLİTLİ İNTERNAL FİKSASYON,MINIMAL INVASIVE PLAKLAR,NON-STERİL,KİLİTLİ-DCP DELİKLİ,4.5/5.0MM VİDA İÇİN,KİLİTLİ LOW CONTACT DCS PLAK,,TİTANYUM,MEDIUM
07C02B02A02A02X02C | ORTOPEDİ VE TRAVMATOLOJİ,TRAVMA,DHS/DCS VE AÇILI PLAKLAMA,KİLİTLİ İNTERNAL FİKSASYON,MINIMAL INVASIVE PLAKLAR,NON-STERİL,KİLİTLİ-DCP DELİKLİ,4.5/5.0MM VİDA İÇİN,KİLİTLİ LOW CONTACT DCS PLAK,,TİTANYUM,LARGE
07C02B02B01A01X01A | ORTOPEDİ VE TRAVMATOLOJİ,TRAVMA,DHS/DCS VE AÇILI PLAKLAMA,KİLİTLİ İNTERNAL FİKSASYON,MINIMAL INVASIVE PLAKLAR,STERİL,KİLİTLİ KOMBİNE DELİK,4.5/5.0MM VİDA İÇİN,DİNAMİK HELEZONİK KALÇA PLAĞI,,ÇELİK,SMALL
07C02B02B01A01X01B | ORTOPEDİ VE TRAVMATOLOJİ,TRAVMA,DHS/DCS VE AÇILI PLAKLAMA,KİLİTLİ İNTERNAL FİKSASYON,MINIMAL INVASIVE PLAKLAR,STERİL,KİLİTLİ KOMBİNE DELİK,4.5/5.0MM VİDA İÇİN,DİNAMİK HELEZONİK KALÇA PLAĞI,,ÇELİK,MEDIUM
07C02B02B01A01X01C | ORTOPEDİ VE TRAVMATOLOJİ,TRAVMA,DHS/DCS VE AÇILI PLAKLAMA,KİLİTLİ İNTERNAL FİKSASYON,MINIMAL INVASIVE PLAKLAR,STERİL,KİLİTLİ KOMBİNE DELİK,4.5/5.0MM VİDA İÇİN,DİNAMİK HELEZONİK KALÇA PLAĞI,,ÇELİK,LARGE
07C02B02B01A01X02A | ORTOPEDİ VE TRAVMATOLOJİ,TRAVMA,DHS/DCS VE AÇILI PLAKLAMA,KİLİTLİ İNTERNAL FİKSASYON,MINIMAL INVASIVE PLAKLAR,STERİL,KİLİTLİ KOMBİNE DELİK,4.5/5.0MM VİDA İÇİN,DİNAMİK HELEZONİK KALÇA PLAĞI,,TİTANYUM,SMALL
07C02B02B01A01X02B | ORTOPEDİ VE TRAVMATOLOJİ,TRAVMA,DHS/DCS VE AÇILI PLAKLAMA,KİLİTLİ İNTERNAL FİKSASYON,MINIMAL INVASIVE PLAKLAR,STERİL,KİLİTLİ KOMBİNE DELİK,4.5/5.0MM VİDA İÇİN,DİNAMİK HELEZONİK KALÇA PLAĞI,,TİTANYUM,MEDIUM
07C02B02B01A01X02C | ORTOPEDİ VE TRAVMATOLOJİ,TRAVMA,DHS/DCS VE AÇILI PLAKLAMA,KİLİTLİ İNTERNAL FİKSASYON,MINIMAL INVASIVE PLAKLAR,STERİL,KİLİTLİ KOMBİNE DELİK,4.5/5.0MM VİDA İÇİN,DİNAMİK HELEZONİK KALÇA PLAĞI,,TİTANYUM,LARGE
07C02B02B01A02X01A | ORTOPEDİ VE TRAVMATOLOJİ,TRAVMA,DHS/DCS VE AÇILI PLAKLAMA,KİLİTLİ İNTERNAL FİKSASYON,MINIMAL INVASIVE PLAKLAR,STERİL,KİLİTLİ KOMBİNE DELİK,4.5/5.0MM VİDA İÇİN,KİLİTLİ DHS PLAK,,ÇELİK,SMALL
07C02B02B01A02X01B | ORTOPEDİ VE TRAVMATOLOJİ,TRAVMA,DHS/DCS VE AÇILI PLAKLAMA,KİLİTLİ İNTERNAL FİKSASYON,MINIMAL INVASIVE PLAKLAR,STERİL,KİLİTLİ KOMBİNE DELİK,4.5/5.0MM VİDA İÇİN,KİLİTLİ DHS PLAK,,ÇELİK,MEDIUM
07C02B02B01A02X01C | ORTOPEDİ VE TRAVMATOLOJİ,TRAVMA,DHS/DCS VE AÇILI PLAKLAMA,KİLİTLİ İNTERNAL FİKSASYON,MINIMAL INVASIVE PLAKLAR,STERİL,KİLİTLİ KOMBİNE DELİK,4.5/5.0MM VİDA İÇİN,KİLİTLİ DHS PLAK,,ÇELİK,LARGE
07C02B02B01A02X02A | ORTOPEDİ VE TRAVMATOLOJİ,TRAVMA,DHS/DCS VE AÇILI PLAKLAMA,KİLİTLİ İNTERNAL FİKSASYON,MINIMAL INVASIVE PLAKLAR,STERİL,KİLİTLİ KOMBİNE DELİK,4.5/5.0MM VİDA İÇİN,KİLİTLİ DHS PLAK,,TİTANYUM,SMALL
07C02B02B01A02X02B | ORTOPEDİ VE TRAVMATOLOJİ,TRAVMA,DHS/DCS VE AÇILI PLAKLAMA,KİLİTLİ İNTERNAL FİKSASYON,MINIMAL INVASIVE PLAKLAR,STERİL,KİLİTLİ KOMBİNE DELİK,4.5/5.0MM VİDA İÇİN,KİLİTLİ DHS PLAK,,TİTANYUM,MEDIUM
07C02B02B01A02X02C | ORTOPEDİ VE TRAVMATOLOJİ,TRAVMA,DHS/DCS VE AÇILI PLAKLAMA,KİLİTLİ İNTERNAL FİKSASYON,MINIMAL INVASIVE PLAKLAR,STERİL,KİLİTLİ KOMBİNE DELİK,4.5/5.0MM VİDA İÇİN,KİLİTLİ DHS PLAK,,TİTANYUM,LARGE
07C02B02B01A03X01A | ORTOPEDİ VE TRAVMATOLOJİ,TRAVMA,DHS/DCS VE AÇILI PLAKLAMA,KİLİTLİ İNTERNAL FİKSASYON,MINIMAL INVASIVE PLAKLAR,STERİL,KİLİTLİ KOMBİNE DELİK,4.5/5.0MM VİDA İÇİN,TROKANTER DESTEK PLAK,,ÇELİK,TÜM BOYLAR
07C02B02A03A01X01A | ORTOPEDİ VE TRAVMATOLOJİ,TRAVMA,DHS/DCS VE AÇILI PLAKLAMA,KİLİTLİ İNTERNAL FİKSASYON,MINIMAL INVASIVE PLAKLAR,NON-STERİL,KİLİTLİ BOYNA GİDEN ÇİFT DELİKLİ PLAKLAR,ÇİFT DELİKLİ KOMPRESYON YAPAN,PERTROCHANTERIK KIRIKLAR,,ÇELİK,STANDART
07C03A01A01A01X01A | ORTOPEDİ VE TRAVMATOLOJİ,TRAVMA,EKSTERNAL FİKSATÖR,EKSTERNAL FİKSASYON,ÇOK EKSENLİ FİKSATÖRLER,NON-STERİL,BAR TİPİ FİKSASYON,ADAPTÖRLER,RING ADAPTÖRÜ,,KARBON,TÜM BOYLAR
07C03A01A01A02X01A | ORTOPEDİ VE TRAVMATOLOJİ,TRAVMA,EKSTERNAL FİKSATÖR,EKSTERNAL FİKSASYON,ÇOK EKSENLİ FİKSATÖRLER,NON-STERİL,BAR TİPİ FİKSASYON,ADAPTÖRLER,UNIVERSAL RING ADAPTÖRÜ,,KARBON,TÜM BOYLAR
07C03A01A01B01X01A | ORTOPEDİ VE TRAVMATOLOJİ,TRAVMA,EKSTERNAL FİKSATÖR,EKSTERNAL FİKSASYON,ÇOK EKSENLİ FİKSATÖRLER,NON-STERİL,BAR TİPİ FİKSASYON,BAĞLANTI BARI,BARLI UZATMA,,KARBON,TÜM BOYLAR
07C03A01A01B02X01A | ORTOPEDİ VE TRAVMATOLOJİ,TRAVMA,EKSTERNAL FİKSATÖR,EKSTERNAL FİKSASYON,ÇOK EKSENLİ FİKSATÖRLER,NON-STERİL,BAR TİPİ FİKSASYON,BAĞLANTI BARI,ÇİFTLİ,,KARBON,TÜM BOYLAR
07C03A01A01B03X01A | ORTOPEDİ VE TRAVMATOLOJİ,TRAVMA,EKSTERNAL FİKSATÖR,EKSTERNAL FİKSASYON,ÇOK EKSENLİ FİKSATÖRLER,NON-STERİL,BAR TİPİ FİKSASYON,BAĞLANTI BARI,TEKLİ,,KARBON,TÜM BOYLAR
07C03A01A01C01X01A | ORTOPEDİ VE TRAVMATOLOJİ,TRAVMA,EKSTERNAL FİKSATÖR,EKSTERNAL FİKSASYON,ÇOK EKSENLİ FİKSATÖRLER,NON-STERİL,BAR TİPİ FİKSASYON,BARLAR,STANDART,,KARBON,TÜM BOYLAR
07C03A01A01C01X02A | ORTOPEDİ VE TRAVMATOLOJİ,TRAVMA,EKSTERNAL FİKSATÖR,EKSTERNAL FİKSASYON,ÇOK EKSENLİ FİKSATÖRLER,NON-STERİL,BAR TİPİ FİKSASYON,BARLAR,STANDART,,ALÜMİNYUM,TÜM BOYLAR
07C03A01A01D01X01A | ORTOPEDİ VE TRAVMATOLOJİ,TRAVMA,EKSTERNAL FİKSATÖR,EKSTERNAL FİKSASYON,ÇOK EKSENLİ FİKSATÖRLER,NON-STERİL,BAR TİPİ FİKSASYON,KLEMP TUTUCU,ÇİFTLİ,,KARBON,TÜM BOYLAR
07C03A01A01D01X02A | ORTOPEDİ VE TRAVMATOLOJİ,TRAVMA,EKSTERNAL FİKSATÖR,EKSTERNAL FİKSASYON,ÇOK EKSENLİ FİKSATÖRLER,NON-STERİL,BAR TİPİ FİKSASYON,KLEMP TUTUCU,ÇİFTLİ,,ALÜMİNYUM,TÜM BOYLAR
07C03A01A01D02X01A | ORTOPEDİ VE TRAVMATOLOJİ,TRAVMA,EKSTERNAL FİKSATÖR,EKSTERNAL FİKSASYON,ÇOK EKSENLİ FİKSATÖRLER,NON-STERİL,BAR TİPİ FİKSASYON,KLEMP TUTUCU,TEKLİ,,KARBON,TÜM BOYLAR
07C03A01A01D02X02A | ORTOPEDİ VE TRAVMATOLOJİ,TRAVMA,EKSTERNAL FİKSATÖR,EKSTERNAL FİKSASYON,ÇOK EKSENLİ FİKSATÖRLER,NON-STERİL,BAR TİPİ FİKSASYON,KLEMP TUTUCU,TEKLİ,,ALÜMİNYUM,TÜM BOYLAR
07C03A01A01E01X01A | ORTOPEDİ VE TRAVMATOLOJİ,TRAVMA,EKSTERNAL FİKSATÖR,EKSTERNAL FİKSASYON,ÇOK EKSENLİ FİKSATÖRLER,NON-STERİL,BAR TİPİ FİKSASYON,KLEMPLER,BAR KLEMPİ,,KARBON,TÜM BOYLAR
07C03A01A01E02X01A | ORTOPEDİ VE TRAVMATOLOJİ,TRAVMA,EKSTERNAL FİKSATÖR,EKSTERNAL FİKSASYON,ÇOK EKSENLİ FİKSATÖRLER,NON-STERİL,BAR TİPİ FİKSASYON,KLEMPLER,UNIVERSAL BAR KLEMPİ,,KARBON,TÜM BOYLAR
07C03A01A01E03X01A | ORTOPEDİ VE TRAVMATOLOJİ,TRAVMA,EKSTERNAL FİKSATÖR,EKSTERNAL FİKSASYON,ÇOK EKSENLİ FİKSATÖRLER,NON-STERİL,BAR TİPİ FİKSASYON,KLEMPLER,BAR KLEMPİ PELVİS İÇİN,,KARBON,TÜM BOYLAR
07C03A01A01E04X01A | ORTOPEDİ VE TRAVMATOLOJİ,TRAVMA,EKSTERNAL FİKSATÖR,EKSTERNAL FİKSASYON,ÇOK EKSENLİ FİKSATÖRLER,NON-STERİL,BAR TİPİ FİKSASYON,KLEMPLER,METATARSAL KLEMP,,KARBON,TÜM BOYLAR
07C03A01A02A01X01A | ORTOPEDİ VE TRAVMATOLOJİ,TRAVMA,EKSTERNAL FİKSATÖR,EKSTERNAL FİKSASYON,ÇOK EKSENLİ FİKSATÖRLER,NON-STERİL,DEFORMİTE DÜZELTME ,HİBRİT,360 DERECE DÖNEBİLEN HALKA BAĞLANTI ADAPTÖRÜ,,KARBON,TÜM BOYLAR
07C03A01A02A02X01A | ORTOPEDİ VE TRAVMATOLOJİ,TRAVMA,EKSTERNAL FİKSATÖR,EKSTERNAL FİKSASYON,ÇOK EKSENLİ FİKSATÖRLER,NON-STERİL,DEFORMİTE DÜZELTME ,HİBRİT,360 DERECE DÖNEBİLEN RAY BAĞLANTI ADAPTÖRÜ,,KARBON,TÜM BOYLAR
07C03A01A02A03X01A | ORTOPEDİ VE TRAVMATOLOJİ,TRAVMA,EKSTERNAL FİKSATÖR,EKSTERNAL FİKSASYON,ÇOK EKSENLİ FİKSATÖRLER,NON-STERİL,DEFORMİTE DÜZELTME ,HİBRİT,5/8 FEMORAL ARCH,,KARBON,TÜM BOYLAR
07C03A01A02A04X01A | ORTOPEDİ VE TRAVMATOLOJİ,TRAVMA,EKSTERNAL FİKSATÖR,EKSTERNAL FİKSASYON,ÇOK EKSENLİ FİKSATÖRLER,NON-STERİL,DEFORMİTE DÜZELTME ,HİBRİT,AÇILANDIRILABİLİR PIN TAŞIYICI UNITE,,KARBON,TÜM BOYLAR
07C03A01A02A05X01A | ORTOPEDİ VE TRAVMATOLOJİ,TRAVMA,EKSTERNAL FİKSATÖR,EKSTERNAL FİKSASYON,ÇOK EKSENLİ FİKSATÖRLER,NON-STERİL,DEFORMİTE DÜZELTME ,HİBRİT,DÖRT PLANLI ANA MODUL,,KARBON,TÜM BOYLAR
07C03A01A02A06X01A | ORTOPEDİ VE TRAVMATOLOJİ,TRAVMA,EKSTERNAL FİKSATÖR,EKSTERNAL FİKSASYON,ÇOK EKSENLİ FİKSATÖRLER,NON-STERİL,DEFORMİTE DÜZELTME ,HİBRİT,İKİ PLANLI ANA MODUL,,KARBON,TÜM BOYLAR
07C03A01A02A07X01A | ORTOPEDİ VE TRAVMATOLOJİ,TRAVMA,EKSTERNAL FİKSATÖR,EKSTERNAL FİKSASYON,ÇOK EKSENLİ FİKSATÖRLER,NON-STERİL,DEFORMİTE DÜZELTME ,HİBRİT,PARÇA BAĞLANTI MODULU / DİŞİ,,KARBON,TÜM BOYLAR
07C03A01A02A08X01A | ORTOPEDİ VE TRAVMATOLOJİ,TRAVMA,EKSTERNAL FİKSATÖR,EKSTERNAL FİKSASYON,ÇOK EKSENLİ FİKSATÖRLER,NON-STERİL,DEFORMİTE DÜZELTME ,HİBRİT,PARÇA BAĞLANTI MODULU/ERKEK,,KARBON,TÜM BOYLAR
07C03A01A02A09X01A | ORTOPEDİ VE TRAVMATOLOJİ,TRAVMA,EKSTERNAL FİKSATÖR,EKSTERNAL FİKSASYON,ÇOK EKSENLİ FİKSATÖRLER,NON-STERİL,DEFORMİTE DÜZELTME ,HİBRİT,PIN TAŞIYICI UNITE-RIGID,,KARBON,TÜM BOYLAR
07C03A01A02A10X01A | ORTOPEDİ VE TRAVMATOLOJİ,TRAVMA,EKSTERNAL FİKSATÖR,EKSTERNAL FİKSASYON,ÇOK EKSENLİ FİKSATÖRLER,NON-STERİL,DEFORMİTE DÜZELTME ,HİBRİT,PİN KLEMP/MEDIAL AÇILI ,,KARBON,TÜM BOYLAR
07C03A01A02A11X01A | ORTOPEDİ VE TRAVMATOLOJİ,TRAVMA,EKSTERNAL FİKSATÖR,EKSTERNAL FİKSASYON,ÇOK EKSENLİ FİKSATÖRLER,NON-STERİL,DEFORMİTE DÜZELTME ,HİBRİT,RADIAL AÇILI PİN KLEMP,,KARBON,TÜM BOYLAR
07C03A01A02A12X01A | ORTOPEDİ VE TRAVMATOLOJİ,TRAVMA,EKSTERNAL FİKSATÖR,EKSTERNAL FİKSASYON,ÇOK EKSENLİ FİKSATÖRLER,NON-STERİL,DEFORMİTE DÜZELTME ,HİBRİT,RAY,,KARBON,SMALL
07C03A01A02A12X01B | ORTOPEDİ VE TRAVMATOLOJİ,TRAVMA,EKSTERNAL FİKSATÖR,EKSTERNAL FİKSASYON,ÇOK EKSENLİ FİKSATÖRLER,NON-STERİL,DEFORMİTE DÜZELTME ,HİBRİT,RAY,,KARBON,MEDIUM
07C03A01A02A12X01C | ORTOPEDİ VE TRAVMATOLOJİ,TRAVMA,EKSTERNAL FİKSATÖR,EKSTERNAL FİKSASYON,ÇOK EKSENLİ FİKSATÖRLER,NON-STERİL,DEFORMİTE DÜZELTME ,HİBRİT,RAY,,KARBON,LARGE
07C03A01A02A12X01D | ORTOPEDİ VE TRAVMATOLOJİ,TRAVMA,EKSTERNAL FİKSATÖR,EKSTERNAL FİKSASYON,ÇOK EKSENLİ FİKSATÖRLER,NON-STERİL,DEFORMİTE DÜZELTME ,HİBRİT,RAY,,KARBON,X-LARGE
07C03A01A02A13X01A | ORTOPEDİ VE TRAVMATOLOJİ,TRAVMA,EKSTERNAL FİKSATÖR,EKSTERNAL FİKSASYON,ÇOK EKSENLİ FİKSATÖRLER,NON-STERİL,DEFORMİTE DÜZELTME ,HİBRİT,TEDRİCİ DÜZELTME MODÜLÜ,,KARBON,TÜM BOYLAR
07C03A01A02A14X01A | ORTOPEDİ VE TRAVMATOLOJİ,TRAVMA,EKSTERNAL FİKSATÖR,EKSTERNAL FİKSASYON,ÇOK EKSENLİ FİKSATÖRLER,NON-STERİL,DEFORMİTE DÜZELTME ,HİBRİT,TEK PLANLI ANA MODUL,,KARBON,TÜM BOYLAR
07C03A01A02A15X01A | ORTOPEDİ VE TRAVMATOLOJİ,TRAVMA,EKSTERNAL FİKSATÖR,EKSTERNAL FİKSASYON,ÇOK EKSENLİ FİKSATÖRLER,NON-STERİL,DEFORMİTE DÜZELTME ,HİBRİT,TRANSLASYON APARATI,,KARBON,TÜM BOYLAR
07C03A01A02A16X01A | ORTOPEDİ VE TRAVMATOLOJİ,TRAVMA,EKSTERNAL FİKSATÖR,EKSTERNAL FİKSASYON,ÇOK EKSENLİ FİKSATÖRLER,NON-STERİL,DEFORMİTE DÜZELTME ,HİBRİT,UZATMA MODÜLÜ,,KARBON,TÜM BOYLAR
07C03A01A03A01X01A | ORTOPEDİ VE TRAVMATOLOJİ,TRAVMA,EKSTERNAL FİKSATÖR,EKSTERNAL FİKSASYON,ÇOK EKSENLİ FİKSATÖRLER,NON-STERİL,PIN TAŞIYICI UNİTELİ DEFORMİTE DÜZELTME ,HİBRİT,360 DERECE DÖNEBİLEN RAY BAĞLANTI ADAPTÖRÜ,,KARBON,TÜM BOYLAR
07C03A01B01A01X01A | ORTOPEDİ VE TRAVMATOLOJİ,TRAVMA,EKSTERNAL FİKSATÖR,EKSTERNAL FİKSASYON,ÇOK EKSENLİ FİKSATÖRLER,STERİL,BAR TİPİ FİKSASYON,ADAPTÖRLER,RING ADAPTÖRÜ,,KARBON,TÜM BOYLAR
07C03A01B01A02X01A | ORTOPEDİ VE TRAVMATOLOJİ,TRAVMA,EKSTERNAL FİKSATÖR,EKSTERNAL FİKSASYON,ÇOK EKSENLİ FİKSATÖRLER,STERİL,BAR TİPİ FİKSASYON,ADAPTÖRLER,UNIVERSAL RING ADAPTÖRÜ,,KARBON,TÜM BOYLAR
07C03A01B01B01X01A | ORTOPEDİ VE TRAVMATOLOJİ,TRAVMA,EKSTERNAL FİKSATÖR,EKSTERNAL FİKSASYON,ÇOK EKSENLİ FİKSATÖRLER,STERİL,BAR TİPİ FİKSASYON,BAĞLANTİ BARI,BARLI UZATMA,,KARBON,TÜM BOYLAR
07C03A01B01B02X01A | ORTOPEDİ VE TRAVMATOLOJİ,TRAVMA,EKSTERNAL FİKSATÖR,EKSTERNAL FİKSASYON,ÇOK EKSENLİ FİKSATÖRLER,STERİL,BAR TİPİ FİKSASYON,BAĞLANTİ BARI,ÇİFTLİ,,KARBON,TÜM BOYLAR
07C03A01B01B03X01A | ORTOPEDİ VE TRAVMATOLOJİ,TRAVMA,EKSTERNAL FİKSATÖR,EKSTERNAL FİKSASYON,ÇOK EKSENLİ FİKSATÖRLER,STERİL,BAR TİPİ FİKSASYON,BAĞLANTİ BARI,TEKLİ,,KARBON,TÜM BOYLAR
07C03A01B01C01X01A | ORTOPEDİ VE TRAVMATOLOJİ,TRAVMA,EKSTERNAL FİKSATÖR,EKSTERNAL FİKSASYON,ÇOK EKSENLİ FİKSATÖRLER,STERİL,BAR TİPİ FİKSASYON,BARLAR,STANDART,,KARBON,TÜM BOYLAR
07C03A01B01C02X02A | ORTOPEDİ VE TRAVMATOLOJİ,TRAVMA,EKSTERNAL FİKSATÖR,EKSTERNAL FİKSASYON,ÇOK EKSENLİ FİKSATÖRLER,STERİL,BAR TİPİ FİKSASYON,BARLAR,STANDART,,ALÜMİNYUM,TÜM BOYLAR
07C03A01B01D01X01A | ORTOPEDİ VE TRAVMATOLOJİ,TRAVMA,EKSTERNAL FİKSATÖR,EKSTERNAL FİKSASYON,ÇOK EKSENLİ FİKSATÖRLER,STERİL,BAR TİPİ FİKSASYON,KLEMP TUTUCU,ÇİFTLİ,,KARBON,TÜM BOYLAR
07C03A01B01D01X02A | ORTOPEDİ VE TRAVMATOLOJİ,TRAVMA,EKSTERNAL FİKSATÖR,EKSTERNAL FİKSASYON,ÇOK EKSENLİ FİKSATÖRLER,STERİL,BAR TİPİ FİKSASYON,KLEMP TUTUCU,ÇİFTLİ,,ALÜMİNYUM,TÜM BOYLAR
07C03A01B01D02X01A | ORTOPEDİ VE TRAVMATOLOJİ,TRAVMA,EKSTERNAL FİKSATÖR,EKSTERNAL FİKSASYON,ÇOK EKSENLİ FİKSATÖRLER,STERİL,BAR TİPİ FİKSASYON,KLEMP TUTUCU,TEKLİ,,KARBON,TÜM BOYLAR
07C03A01B01D02X02A | ORTOPEDİ VE TRAVMATOLOJİ,TRAVMA,EKSTERNAL FİKSATÖR,EKSTERNAL FİKSASYON,ÇOK EKSENLİ FİKSATÖRLER,STERİL,BAR TİPİ FİKSASYON,KLEMP TUTUCU,TEKLİ,,ALÜMİNYUM,TÜM BOYLAR
07C03A01B01E01X01A | ORTOPEDİ VE TRAVMATOLOJİ,TRAVMA,EKSTERNAL FİKSATÖR,EKSTERNAL FİKSASYON,ÇOK EKSENLİ FİKSATÖRLER,STERİL,BAR TİPİ FİKSASYON,KLEMPLER,BAR KLEMPİ,,KARBON,TÜM BOYLAR
07C03A01B01E02X01A | ORTOPEDİ VE TRAVMATOLOJİ,TRAVMA,EKSTERNAL FİKSATÖR,EKSTERNAL FİKSASYON,ÇOK EKSENLİ FİKSATÖRLER,STERİL,BAR TİPİ FİKSASYON,KLEMPLER,UNIVERSAL BAR KLEMPİ,,KARBON,TÜM BOYLAR
07C03A01B01E03X01A | ORTOPEDİ VE TRAVMATOLOJİ,TRAVMA,EKSTERNAL FİKSATÖR,EKSTERNAL FİKSASYON,ÇOK EKSENLİ FİKSATÖRLER,STERİL,BAR TİPİ FİKSASYON,KLEMPLER,BAR KLEMPİ PELVİS İÇİN,,KARBON,TÜM BOYLAR
07C03A01B01E04X01A | ORTOPEDİ VE TRAVMATOLOJİ,TRAVMA,EKSTERNAL FİKSATÖR,EKSTERNAL FİKSASYON,ÇOK EKSENLİ FİKSATÖRLER,STERİL,BAR TİPİ FİKSASYON,KLEMPLER,METATARSAL KLEMP,,KARBON,TÜM BOYLAR
07C03A03A01A00X01A | ORTOPEDİ VE TRAVMATOLOJİ,TRAVMA,EKSTERNAL FİKSATÖR,EKSTERNAL FİKSASYON,LİNEER FİKSATÖRLER,NON-STERİL,MONOBLOK,DİSTRAKTÖR,,,ÇELİK,SMALL
07C03A03A01A00X01B | ORTOPEDİ VE TRAVMATOLOJİ,TRAVMA,EKSTERNAL FİKSATÖR,EKSTERNAL FİKSASYON,LİNEER FİKSATÖRLER,NON-STERİL,MONOBLOK,DİSTRAKTÖR,,,ÇELİK,MEDIUM
07C03A03A01A00X01C | ORTOPEDİ VE TRAVMATOLOJİ,TRAVMA,EKSTERNAL FİKSATÖR,EKSTERNAL FİKSASYON,LİNEER FİKSATÖRLER,NON-STERİL,MONOBLOK,DİSTRAKTÖR,,,ÇELİK,LARGE
07C03A03B01A00X01A | ORTOPEDİ VE TRAVMATOLOJİ,TRAVMA,EKSTERNAL FİKSATÖR,EKSTERNAL FİKSASYON,LİNEER FİKSATÖRLER,STERİL,MONOBLOK,DİSTRAKTÖR,,,ÇELİK,SMALL
07C03A03B01A00X01B | ORTOPEDİ VE TRAVMATOLOJİ,TRAVMA,EKSTERNAL FİKSATÖR,EKSTERNAL FİKSASYON,LİNEER FİKSATÖRLER,STERİL,MONOBLOK,DİSTRAKTÖR,,,ÇELİK,MEDIUM
07C03A03B01A00X01C | ORTOPEDİ VE TRAVMATOLOJİ,TRAVMA,EKSTERNAL FİKSATÖR,EKSTERNAL FİKSASYON,LİNEER FİKSATÖRLER,STERİL,MONOBLOK,DİSTRAKTÖR,,,ÇELİK,LARGE
07C03A04A01A00X01A | ORTOPEDİ VE TRAVMATOLOJİ,TRAVMA,EKSTERNAL FİKSATÖR,EKSTERNAL FİKSASYON,SİRKÜLER FİKSATÖR,NON-STERİL,ADAPTÖRLER,BUSHING,,,ÇELİK,TÜM BOYLAR
07C03A04A01A00X02A | ORTOPEDİ VE TRAVMATOLOJİ,TRAVMA,EKSTERNAL FİKSATÖR,EKSTERNAL FİKSASYON,SİRKÜLER FİKSATÖR,NON-STERİL,ADAPTÖRLER,BUSHING,,,MR UYUMLU METAL,TÜM BOYLAR
07C03A04A01B00X01A | ORTOPEDİ VE TRAVMATOLOJİ,TRAVMA,EKSTERNAL FİKSATÖR,EKSTERNAL FİKSASYON,SİRKÜLER FİKSATÖR,NON-STERİL,ADAPTÖRLER,PLAK,,,ÇELİK,TÜM BOYLAR
07C03A04A01C00X01A | ORTOPEDİ VE TRAVMATOLOJİ,TRAVMA,EKSTERNAL FİKSATÖR,EKSTERNAL FİKSASYON,SİRKÜLER FİKSATÖR,NON-STERİL,ADAPTÖRLER,RİNG,,,ÇELİK,TÜM BOYLAR
07C03A04A01D00X01A | ORTOPEDİ VE TRAVMATOLOJİ,TRAVMA,EKSTERNAL FİKSATÖR,EKSTERNAL FİKSASYON,SİRKÜLER FİKSATÖR,NON-STERİL,ADAPTÖRLER,YİVLİ,,,ÇELİK,TÜM BOYLAR
07C03A04A02A00X01A | ORTOPEDİ VE TRAVMATOLOJİ,TRAVMA,EKSTERNAL FİKSATÖR,EKSTERNAL FİKSASYON,SİRKÜLER FİKSATÖR,NON-STERİL,AKSESUARLAR,90 DERECE ,,,ÇELİK,TÜM BOYLAR
07C03A04A02B00X01A | ORTOPEDİ VE TRAVMATOLOJİ,TRAVMA,EKSTERNAL FİKSATÖR,EKSTERNAL FİKSASYON,SİRKÜLER FİKSATÖR,NON-STERİL,AKSESUARLAR,AKTARMA ROTASYON APARATI ,,,ÇELİK,TÜM BOYLAR
07C03A04A02C01X01A | ORTOPEDİ VE TRAVMATOLOJİ,TRAVMA,EKSTERNAL FİKSATÖR,EKSTERNAL FİKSASYON,SİRKÜLER FİKSATÖR,NON-STERİL,AKSESUARLAR,AYARLANABİLİR PİN FİKSASYON,KİLİT,,ÇELİK,TÜM BOYLAR
07C03A04A02D01X01A | ORTOPEDİ VE TRAVMATOLOJİ,TRAVMA,EKSTERNAL FİKSATÖR,EKSTERNAL FİKSASYON,SİRKÜLER FİKSATÖR,NON-STERİL,AKSESUARLAR,AYARLANABİLİR PİN KLEMP,KİLİT,,ÇELİK,TÜM BOYLAR
07C03A04A02E01X01A | ORTOPEDİ VE TRAVMATOLOJİ,TRAVMA,EKSTERNAL FİKSATÖR,EKSTERNAL FİKSASYON,SİRKÜLER FİKSATÖR,NON-STERİL,AKSESUARLAR,AYARLANABİLİR VİDA FİKSASYON,KİLİT,,ÇELİK,TÜM BOYLAR
07C03A04A02E01X02A | ORTOPEDİ VE TRAVMATOLOJİ,TRAVMA,EKSTERNAL FİKSATÖR,EKSTERNAL FİKSASYON,SİRKÜLER FİKSATÖR,NON-STERİL,AKSESUARLAR,AYARLANABİLİR VİDA FİKSASYON,KİLİT,,MR UYUMLU METAL,TÜM BOYLAR
07C03A04A02F00X01A | ORTOPEDİ VE TRAVMATOLOJİ,TRAVMA,EKSTERNAL FİKSATÖR,EKSTERNAL FİKSASYON,SİRKÜLER FİKSATÖR,NON-STERİL,AKSESUARLAR,DERECELİ TELESKOPİK EKLEM,,,ÇELİK,TÜM BOYLAR
07C03A04A02F00X02A | ORTOPEDİ VE TRAVMATOLOJİ,TRAVMA,EKSTERNAL FİKSATÖR,EKSTERNAL FİKSASYON,SİRKÜLER FİKSATÖR,NON-STERİL,AKSESUARLAR,DERECELİ TELESKOPİK EKLEM,,,KARBON,TÜM BOYLAR
07C03A04A02G00X01A | ORTOPEDİ VE TRAVMATOLOJİ,TRAVMA,EKSTERNAL FİKSATÖR,EKSTERNAL FİKSASYON,SİRKÜLER FİKSATÖR,NON-STERİL,AKSESUARLAR,EYE BOLT BAĞLANTI,,,MR UYUMLU METAL,TÜM BOYLAR
07C03A04A02H01X01A | ORTOPEDİ VE TRAVMATOLOJİ,TRAVMA,EKSTERNAL FİKSATÖR,EKSTERNAL FİKSASYON,SİRKÜLER FİKSATÖR,NON-STERİL,AKSESUARLAR,HALF PİN FİKSASYON,BOLT,,ÇELİK,TÜM BOYLAR
07C03A04A02I00X01A | ORTOPEDİ VE TRAVMATOLOJİ,TRAVMA,EKSTERNAL FİKSATÖR,EKSTERNAL FİKSASYON,SİRKÜLER FİKSATÖR,NON-STERİL,AKSESUARLAR,KİLİTLİ MENTEŞE,,,MR UYUMLU METAL,TÜM BOYLAR
07C03A04A02J00X01A | ORTOPEDİ VE TRAVMATOLOJİ,TRAVMA,EKSTERNAL FİKSATÖR,EKSTERNAL FİKSASYON,SİRKÜLER FİKSATÖR,NON-STERİL,AKSESUARLAR,KÜPLER,,,ÇELİK,TÜM BOYLAR
07C03A04A02K00X01A | ORTOPEDİ VE TRAVMATOLOJİ,TRAVMA,EKSTERNAL FİKSATÖR,EKSTERNAL FİKSASYON,SİRKÜLER FİKSATÖR,NON-STERİL,AKSESUARLAR,MERKEZLEME SLEEVE ,,,ÇELİK,TÜM BOYLAR
07C03A04A02L00X01A | ORTOPEDİ VE TRAVMATOLOJİ,TRAVMA,EKSTERNAL FİKSATÖR,EKSTERNAL FİKSASYON,SİRKÜLER FİKSATÖR,NON-STERİL,AKSESUARLAR,MİNİ BOLT BAĞLANTI,,,ÇELİK,TÜM BOYLAR
07C03A04A02M01X01A | ORTOPEDİ VE TRAVMATOLOJİ,TRAVMA,EKSTERNAL FİKSATÖR,EKSTERNAL FİKSASYON,SİRKÜLER FİKSATÖR,NON-STERİL,AKSESUARLAR,MİNİ DİŞİ,DÜZ,,ÇELİK,TÜM BOYLAR
07C03A04A02M02X01A | ORTOPEDİ VE TRAVMATOLOJİ,TRAVMA,EKSTERNAL FİKSATÖR,EKSTERNAL FİKSASYON,SİRKÜLER FİKSATÖR,NON-STERİL,AKSESUARLAR,MİNİ DİŞİ,YÜKSEK PROFİL,,ÇELİK,TÜM BOYLAR
07C03A04A02N01X01A | ORTOPEDİ VE TRAVMATOLOJİ,TRAVMA,EKSTERNAL FİKSATÖR,EKSTERNAL FİKSASYON,SİRKÜLER FİKSATÖR,NON-STERİL,AKSESUARLAR,MİNİ ERKEK,DÜZ,,ÇELİK,TÜM BOYLAR
07C03A04A02N02X01A | ORTOPEDİ VE TRAVMATOLOJİ,TRAVMA,EKSTERNAL FİKSATÖR,EKSTERNAL FİKSASYON,SİRKÜLER FİKSATÖR,NON-STERİL,AKSESUARLAR,MİNİ ERKEK,YÜKSEK PROFİL,,ÇELİK,TÜM BOYLAR
07C03A04A02O01X01A | ORTOPEDİ VE TRAVMATOLOJİ,TRAVMA,EKSTERNAL FİKSATÖR,EKSTERNAL FİKSASYON,SİRKÜLER FİKSATÖR,NON-STERİL,AKSESUARLAR,MİNİ POST,DİŞİ,,ÇELİK,TÜM BOYLAR
07C03A04A02O02X01A | ORTOPEDİ VE TRAVMATOLOJİ,TRAVMA,EKSTERNAL FİKSATÖR,EKSTERNAL FİKSASYON,SİRKÜLER FİKSATÖR,NON-STERİL,AKSESUARLAR,MİNİ POST,ERKEK,,ÇELİK,TÜM BOYLAR
07C03A04A02P01X01A | ORTOPEDİ VE TRAVMATOLOJİ,TRAVMA,EKSTERNAL FİKSATÖR,EKSTERNAL FİKSASYON,SİRKÜLER FİKSATÖR,NON-STERİL,AKSESUARLAR,MİNİ TEL FİKSASYON,DELİKLİ,,ÇELİK,TÜM BOYLAR
07C03A04A02P02X01A | ORTOPEDİ VE TRAVMATOLOJİ,TRAVMA,EKSTERNAL FİKSATÖR,EKSTERNAL FİKSASYON,SİRKÜLER FİKSATÖR,NON-STERİL,AKSESUARLAR,MİNİ TEL FİKSASYON,KANÜLLÜ,,ÇELİK,TÜM BOYLAR
07C03A04A02P03X01A | ORTOPEDİ VE TRAVMATOLOJİ,TRAVMA,EKSTERNAL FİKSATÖR,EKSTERNAL FİKSASYON,SİRKÜLER FİKSATÖR,NON-STERİL,AKSESUARLAR,MİNİ TEL FİKSASYON,UZUN KANÜLLÜ,,ÇELİK,TÜM BOYLAR
07C03A04A02P04X01A | ORTOPEDİ VE TRAVMATOLOJİ,TRAVMA,EKSTERNAL FİKSATÖR,EKSTERNAL FİKSASYON,SİRKÜLER FİKSATÖR,NON-STERİL,AKSESUARLAR,MİNİ TEL FİKSASYON,UZUN YARIKLI,,ÇELİK,TÜM BOYLAR
07C03A04A02Q00X01A | ORTOPEDİ VE TRAVMATOLOJİ,TRAVMA,EKSTERNAL FİKSATÖR,EKSTERNAL FİKSASYON,SİRKÜLER FİKSATÖR,NON-STERİL,AKSESUARLAR,OBLİK DESTEK KONNEKTÖRÜ,,,ÇELİK,TÜM BOYLAR
07C03A04A02Q00X02A | ORTOPEDİ VE TRAVMATOLOJİ,TRAVMA,EKSTERNAL FİKSATÖR,EKSTERNAL FİKSASYON,SİRKÜLER FİKSATÖR,NON-STERİL,AKSESUARLAR,OBLİK DESTEK KONNEKTÖRÜ,,,MR UYUMLU METAL,TÜM BOYLAR
07C03A04A02R00X02A | ORTOPEDİ VE TRAVMATOLOJİ,TRAVMA,EKSTERNAL FİKSATÖR,EKSTERNAL FİKSASYON,SİRKÜLER FİKSATÖR,NON-STERİL,AKSESUARLAR,PİN ARCH,,,KARBON,TÜM BOYLAR
07C03A04A02S01X01A | ORTOPEDİ VE TRAVMATOLOJİ,TRAVMA,EKSTERNAL FİKSATÖR,EKSTERNAL FİKSASYON,SİRKÜLER FİKSATÖR,NON-STERİL,AKSESUARLAR,PİN FİKSASYON,BOLT,,ÇELİK,TÜM BOYLAR
07C03A04A02S01X02A | ORTOPEDİ VE TRAVMATOLOJİ,TRAVMA,EKSTERNAL FİKSATÖR,EKSTERNAL FİKSASYON,SİRKÜLER FİKSATÖR,NON-STERİL,AKSESUARLAR,PİN FİKSASYON,BOLT,,MR UYUMLU METAL,TÜM BOYLAR
07C03A04A02S02X01A | ORTOPEDİ VE TRAVMATOLOJİ,TRAVMA,EKSTERNAL FİKSATÖR,EKSTERNAL FİKSASYON,SİRKÜLER FİKSATÖR,NON-STERİL,AKSESUARLAR,PİN FİKSASYON,KİLİT,,ÇELİK,TÜM BOYLAR
07C03A04A02T01X01A | ORTOPEDİ VE TRAVMATOLOJİ,TRAVMA,EKSTERNAL FİKSATÖR,EKSTERNAL FİKSASYON,SİRKÜLER FİKSATÖR,NON-STERİL,AKSESUARLAR,STANDART,DİŞİ,,ÇELİK,TÜM BOYLAR
07C03A04A02T02X01A | ORTOPEDİ VE TRAVMATOLOJİ,TRAVMA,EKSTERNAL FİKSATÖR,EKSTERNAL FİKSASYON,SİRKÜLER FİKSATÖR,NON-STERİL,AKSESUARLAR,STANDART,ERKEK,,ÇELİK,TÜM BOYLAR
07C03A04A02U01X01A | ORTOPEDİ VE TRAVMATOLOJİ,TRAVMA,EKSTERNAL FİKSATÖR,EKSTERNAL FİKSASYON,SİRKÜLER FİKSATÖR,NON-STERİL,AKSESUARLAR,STANDART BAĞLANTI,BOLT,,ÇELİK,TÜM BOYLAR
07C03A04A02U01X02A | ORTOPEDİ VE TRAVMATOLOJİ,TRAVMA,EKSTERNAL FİKSATÖR,EKSTERNAL FİKSASYON,SİRKÜLER FİKSATÖR,NON-STERİL,AKSESUARLAR,STANDART BAĞLANTI,BOLT,,MR UYUMLU METAL,TÜM BOYLAR
07C03A04A02V01X01A | ORTOPEDİ VE TRAVMATOLOJİ,TRAVMA,EKSTERNAL FİKSATÖR,EKSTERNAL FİKSASYON,SİRKÜLER FİKSATÖR,NON-STERİL,AKSESUARLAR,STANDART POST,DİŞİ,,ÇELİK,TÜM BOYLAR
07C03A04A02V02X01A | ORTOPEDİ VE TRAVMATOLOJİ,TRAVMA,EKSTERNAL FİKSATÖR,EKSTERNAL FİKSASYON,SİRKÜLER FİKSATÖR,NON-STERİL,AKSESUARLAR,STANDART POST,ERKEK,,ÇELİK,TÜM BOYLAR
07C03A04A02W01X01A | ORTOPEDİ VE TRAVMATOLOJİ,TRAVMA,EKSTERNAL FİKSATÖR,EKSTERNAL FİKSASYON,SİRKÜLER FİKSATÖR,NON-STERİL,AKSESUARLAR,STANDART TEL FİKSASYON,BOLT,,ÇELİK,TÜM BOYLAR
07C03A04A02W01X02A | ORTOPEDİ VE TRAVMATOLOJİ,TRAVMA,EKSTERNAL FİKSATÖR,EKSTERNAL FİKSASYON,SİRKÜLER FİKSATÖR,NON-STERİL,AKSESUARLAR,STANDART TEL FİKSASYON,BOLT,,MR UYUMLU METAL,TÜM BOYLAR
07C03A04A02X01X01A | ORTOPEDİ VE TRAVMATOLOJİ,TRAVMA,EKSTERNAL FİKSATÖR,EKSTERNAL FİKSASYON,SİRKÜLER FİKSATÖR,NON-STERİL,AKSESUARLAR,,KISA TEL POST,,MR UYUMLU METAL,TÜM BOYLAR
07C03A04A02X02X01A | ORTOPEDİ VE TRAVMATOLOJİ,TRAVMA,EKSTERNAL FİKSATÖR,EKSTERNAL FİKSASYON,SİRKÜLER FİKSATÖR,NON-STERİL,AKSESUARLAR,,UZUN TEL POST,,MR UYUMLU METAL,TÜM BOYLAR
07C03A04A02Y01X01A | ORTOPEDİ VE TRAVMATOLOJİ,TRAVMA,EKSTERNAL FİKSATÖR,EKSTERNAL FİKSASYON,SİRKÜLER FİKSATÖR,NON-STERİL,AKSESUARLAR,UNİVERSAL PİN FİKSASYON,BOLT,,ÇELİK,TÜM BOYLAR
07C03A04A02Z01X01A | ORTOPEDİ VE TRAVMATOLOJİ,TRAVMA,EKSTERNAL FİKSATÖR,EKSTERNAL FİKSASYON,SİRKÜLER FİKSATÖR,NON-STERİL,AKSESUARLAR,UZUN TEL FİKSASYON,BOLT,,ÇELİK,TÜM BOYLAR
07C03A04A02Z02X02A | ORTOPEDİ VE TRAVMATOLOJİ,TRAVMA,EKSTERNAL FİKSATÖR,EKSTERNAL FİKSASYON,SİRKÜLER FİKSATÖR,NON-STERİL,AKSESUARLAR,UZUN TEL FİKSASYON,UZUN YARIKLI,,MR UYUMLU METAL,TÜM BOYLAR
07C03A04A03A00X01A | ORTOPEDİ VE TRAVMATOLOJİ,TRAVMA,EKSTERNAL FİKSATÖR,EKSTERNAL FİKSASYON,SİRKÜLER FİKSATÖR,NON-STERİL,BAĞLANTI PLAKLARI,BURGULU,,,ÇELİK,TÜM BOYLAR
07C03A04A03B01X01A | ORTOPEDİ VE TRAVMATOLOJİ,TRAVMA,EKSTERNAL FİKSATÖR,EKSTERNAL FİKSASYON,SİRKÜLER FİKSATÖR,NON-STERİL,BAĞLANTI PLAKLARI,DÜZ,KISA,,ÇELİK,TÜM BOYLAR
07C03A04A03B01X02A | ORTOPEDİ VE TRAVMATOLOJİ,TRAVMA,EKSTERNAL FİKSATÖR,EKSTERNAL FİKSASYON,SİRKÜLER FİKSATÖR,NON-STERİL,BAĞLANTI PLAKLARI,DÜZ,KISA,,MR UYUMLU METAL,TÜM BOYLAR
07C03A04A03B02X01A | ORTOPEDİ VE TRAVMATOLOJİ,TRAVMA,EKSTERNAL FİKSATÖR,EKSTERNAL FİKSASYON,SİRKÜLER FİKSATÖR,NON-STERİL,BAĞLANTI PLAKLARI,DÜZ,UZUN,,ÇELİK,TÜM BOYLAR
07C03A04A03B02X02A | ORTOPEDİ VE TRAVMATOLOJİ,TRAVMA,EKSTERNAL FİKSATÖR,EKSTERNAL FİKSASYON,SİRKÜLER FİKSATÖR,NON-STERİL,BAĞLANTI PLAKLARI,DÜZ,UZUN,,MR UYUMLU METAL,TÜM BOYLAR
07C03A04A03C00X01A | ORTOPEDİ VE TRAVMATOLOJİ,TRAVMA,EKSTERNAL FİKSATÖR,EKSTERNAL FİKSASYON,SİRKÜLER FİKSATÖR,NON-STERİL,BAĞLANTI PLAKLARI,EĞRİ,,,ÇELİK,TÜM BOYLAR
07C03A04A03D00X01A | ORTOPEDİ VE TRAVMATOLOJİ,TRAVMA,EKSTERNAL FİKSATÖR,EKSTERNAL FİKSASYON,SİRKÜLER FİKSATÖR,NON-STERİL,BAĞLANTI PLAKLARI,UZUN,,,KARBON,TÜM BOYLAR
07C03A04A03E00X01A | ORTOPEDİ VE TRAVMATOLOJİ,TRAVMA,EKSTERNAL FİKSATÖR,EKSTERNAL FİKSASYON,SİRKÜLER FİKSATÖR,NON-STERİL,BAĞLANTI PLAKLARI,YİVLİ,,,ÇELİK,TÜM BOYLAR
07C03A04A04A01X01A | ORTOPEDİ VE TRAVMATOLOJİ,TRAVMA,EKSTERNAL FİKSATÖR,EKSTERNAL FİKSASYON,SİRKÜLER FİKSATÖR,NON-STERİL,DİSTRAKTÖR,AÇISAL DÜZELTİCİ,PİVOT,,MR UYUMLU METAL,TÜM BOYLAR
07C03A04A04A00X01A | ORTOPEDİ VE TRAVMATOLOJİ,TRAVMA,EKSTERNAL FİKSATÖR,EKSTERNAL FİKSASYON,SİRKÜLER FİKSATÖR,NON-STERİL,DİSTRAKTÖR,AÇISAL DÜZELTİCİ,,,MR UYUMLU METAL,TÜM BOYLAR
07C03A04A04B00X01A | ORTOPEDİ VE TRAVMATOLOJİ,TRAVMA,EKSTERNAL FİKSATÖR,EKSTERNAL FİKSASYON,SİRKÜLER FİKSATÖR,NON-STERİL,DİSTRAKTÖR,LİNEER UZATICI,,,MR UYUMLU METAL,TÜM BOYLAR
07C03A04A05A01X03A | ORTOPEDİ VE TRAVMATOLOJİ,TRAVMA,EKSTERNAL FİKSATÖR,EKSTERNAL FİKSASYON,SİRKÜLER FİKSATÖR,NON-STERİL,HALKA,1/3 HALKA,STANDART,,KARBON,TÜM BOYLAR
07C03A04A05B01X01A | ORTOPEDİ VE TRAVMATOLOJİ,TRAVMA,EKSTERNAL FİKSATÖR,EKSTERNAL FİKSASYON,SİRKÜLER FİKSATÖR,NON-STERİL,HALKA,1/4 HALKA,STANDART,,KARBON,TÜM BOYLAR
07C03A04A05C01X01A | ORTOPEDİ VE TRAVMATOLOJİ,TRAVMA,EKSTERNAL FİKSATÖR,EKSTERNAL FİKSASYON,SİRKÜLER FİKSATÖR,NON-STERİL,HALKA,2/3 HALKA,STANDART,,KARBON,TÜM BOYLAR
07C03A04A05D01X01A | ORTOPEDİ VE TRAVMATOLOJİ,TRAVMA,EKSTERNAL FİKSATÖR,EKSTERNAL FİKSASYON,SİRKÜLER FİKSATÖR,NON-STERİL,HALKA,3/4 HALKA,STANDART,,ÇELİK,TÜM BOYLAR
07C03A04A05D01X02A | ORTOPEDİ VE TRAVMATOLOJİ,TRAVMA,EKSTERNAL FİKSATÖR,EKSTERNAL FİKSASYON,SİRKÜLER FİKSATÖR,NON-STERİL,HALKA,3/4 HALKA,STANDART,,KARBON,TÜM BOYLAR
07C03A04A05E01X01A | ORTOPEDİ VE TRAVMATOLOJİ,TRAVMA,EKSTERNAL FİKSATÖR,EKSTERNAL FİKSASYON,SİRKÜLER FİKSATÖR,NON-STERİL,HALKA,5/8 HALKA,MİNİ,,ÇELİK,TÜM BOYLAR
07C03A04A05E02X01A | ORTOPEDİ VE TRAVMATOLOJİ,TRAVMA,EKSTERNAL FİKSATÖR,EKSTERNAL FİKSASYON,SİRKÜLER FİKSATÖR,NON-STERİL,HALKA,5/8 HALKA,STANDART,,ÇELİK,TÜM BOYLAR
07C03A04A05E02X02A | ORTOPEDİ VE TRAVMATOLOJİ,TRAVMA,EKSTERNAL FİKSATÖR,EKSTERNAL FİKSASYON,SİRKÜLER FİKSATÖR,NON-STERİL,HALKA,5/8 HALKA,STANDART,,KARBON,TÜM BOYLAR
07C03A04A05E02X03A | ORTOPEDİ VE TRAVMATOLOJİ,TRAVMA,EKSTERNAL FİKSATÖR,EKSTERNAL FİKSASYON,SİRKÜLER FİKSATÖR,NON-STERİL,HALKA,5/8 HALKA,STANDART,,MR UYUMLU METAL,TÜM BOYLAR
07C03A04A05F01X01A | ORTOPEDİ VE TRAVMATOLOJİ,TRAVMA,EKSTERNAL FİKSATÖR,EKSTERNAL FİKSASYON,SİRKÜLER FİKSATÖR,NON-STERİL,HALKA,ARCH RING,STANDART,,ÇELİK,TÜM BOYLAR
07C03A04A05F01X02A | ORTOPEDİ VE TRAVMATOLOJİ,TRAVMA,EKSTERNAL FİKSATÖR,EKSTERNAL FİKSASYON,SİRKÜLER FİKSATÖR,NON-STERİL,HALKA,ARCH RING,STANDART,,KARBON,TÜM BOYLAR
07C03A04A05F01X03A | ORTOPEDİ VE TRAVMATOLOJİ,TRAVMA,EKSTERNAL FİKSATÖR,EKSTERNAL FİKSASYON,SİRKÜLER FİKSATÖR,NON-STERİL,HALKA,ARCH RING,STANDART,,MR UYUMLU METAL,TÜM BOYLAR
07C03A04A05F01X04A | ORTOPEDİ VE TRAVMATOLOJİ,TRAVMA,EKSTERNAL FİKSATÖR,EKSTERNAL FİKSASYON,SİRKÜLER FİKSATÖR,NON-STERİL,HALKA,ARCH RING,STANDART,,ALÜMİNYUM,TÜM BOYLAR
07C03A04A05G01X01A | ORTOPEDİ VE TRAVMATOLOJİ,TRAVMA,EKSTERNAL FİKSATÖR,EKSTERNAL FİKSASYON,SİRKÜLER FİKSATÖR,NON-STERİL,HALKA,FOOT,STANDART,,ÇELİK,TÜM BOYLAR
07C03A04A05K01X01A | ORTOPEDİ VE TRAVMATOLOJİ,TRAVMA,EKSTERNAL FİKSATÖR,EKSTERNAL FİKSASYON,SİRKÜLER FİKSATÖR,NON-STERİL,HALKA,BİLGİSAYAR DESTEKLI UYGULAMA ICIN ,KOMBİNE 6 PLAKLI,,KARBON,TÜM BOYLAR
07C03A04A05K01X03A | ORTOPEDİ VE TRAVMATOLOJİ,TRAVMA,EKSTERNAL FİKSATÖR,EKSTERNAL FİKSASYON,SİRKÜLER FİKSATÖR,NON-STERİL,HALKA,BİLGİSAYAR DESTEKLI UYGULAMA ICIN ,KOMBİNE 6 PLAKLI,,ALÜMİNYUM,TÜM BOYLAR
07C03A04A05G01X02A | ORTOPEDİ VE TRAVMATOLOJİ,TRAVMA,EKSTERNAL FİKSATÖR,EKSTERNAL FİKSASYON,SİRKÜLER FİKSATÖR,NON-STERİL,HALKA,FOOT,STANDART,,KARBON,TÜM BOYLAR
07C03A04A05G01X03A | ORTOPEDİ VE TRAVMATOLOJİ,TRAVMA,EKSTERNAL FİKSATÖR,EKSTERNAL FİKSASYON,SİRKÜLER FİKSATÖR,NON-STERİL,HALKA,FOOT,STANDART,,MR UYUMLU METAL,TÜM BOYLAR
07C03A04A05G01X04A | ORTOPEDİ VE TRAVMATOLOJİ,TRAVMA,EKSTERNAL FİKSATÖR,EKSTERNAL FİKSASYON,SİRKÜLER FİKSATÖR,NON-STERİL,HALKA,FOOT,STANDART,,ALÜMİNYUM,TÜM BOYLAR
07C03A04A05H01X01A | ORTOPEDİ VE TRAVMATOLOJİ,TRAVMA,EKSTERNAL FİKSATÖR,EKSTERNAL FİKSASYON,SİRKÜLER FİKSATÖR,NON-STERİL,HALKA,OMEGA,STANDART,,ÇELİK,TÜM BOYLAR
07C03A04A05I01X01A | ORTOPEDİ VE TRAVMATOLOJİ,TRAVMA,EKSTERNAL FİKSATÖR,EKSTERNAL FİKSASYON,SİRKÜLER FİKSATÖR,NON-STERİL,HALKA,TAM HALKA,MİNİ,,ÇELİK,TÜM BOYLAR
07C03A04A05I01X02A | ORTOPEDİ VE TRAVMATOLOJİ,TRAVMA,EKSTERNAL FİKSATÖR,EKSTERNAL FİKSASYON,SİRKÜLER FİKSATÖR,NON-STERİL,HALKA,TAM HALKA,MİNİ,,KARBON,TÜM BOYLAR
07C03A04A05I02X01A | ORTOPEDİ VE TRAVMATOLOJİ,TRAVMA,EKSTERNAL FİKSATÖR,EKSTERNAL FİKSASYON,SİRKÜLER FİKSATÖR,NON-STERİL,HALKA,TAM HALKA,STANDART,,KARBON,TÜM BOYLAR
07C03A04A05I02X02A | ORTOPEDİ VE TRAVMATOLOJİ,TRAVMA,EKSTERNAL FİKSATÖR,EKSTERNAL FİKSASYON,SİRKÜLER FİKSATÖR,NON-STERİL,HALKA,TAM HALKA,STANDART,,MR UYUMLU METAL,TÜM BOYLAR
07C03A04A05J01X01A | ORTOPEDİ VE TRAVMATOLOJİ,TRAVMA,EKSTERNAL FİKSATÖR,EKSTERNAL FİKSASYON,SİRKÜLER FİKSATÖR,NON-STERİL,HALKA,YARIM HALKA,MİNİ,,ÇELİK,40-60MM ARASI
07C03A04A05J01X01B | ORTOPEDİ VE TRAVMATOLOJİ,TRAVMA,EKSTERNAL FİKSATÖR,EKSTERNAL FİKSASYON,SİRKÜLER FİKSATÖR,NON-STERİL,HALKA,YARIM HALKA,MİNİ,,ÇELİK,70-100MM ARASI
07C03A04A05J01X01C | ORTOPEDİ VE TRAVMATOLOJİ,TRAVMA,EKSTERNAL FİKSATÖR,EKSTERNAL FİKSASYON,SİRKÜLER FİKSATÖR,NON-STERİL,HALKA,YARIM HALKA,MİNİ,,ÇELİK,110-120MM ARASI
07C03A04A05J02X01D | ORTOPEDİ VE TRAVMATOLOJİ,TRAVMA,EKSTERNAL FİKSATÖR,EKSTERNAL FİKSASYON,SİRKÜLER FİKSATÖR,NON-STERİL,HALKA,YARIM HALKA,STANDART,,ÇELİK,100-130MM ARASI
07C03A04A05J02X01E | ORTOPEDİ VE TRAVMATOLOJİ,TRAVMA,EKSTERNAL FİKSATÖR,EKSTERNAL FİKSASYON,SİRKÜLER FİKSATÖR,NON-STERİL,HALKA,YARIM HALKA,STANDART,,ÇELİK,140-180MM ARASI
07C03A04A05J02X01F | ORTOPEDİ VE TRAVMATOLOJİ,TRAVMA,EKSTERNAL FİKSATÖR,EKSTERNAL FİKSASYON,SİRKÜLER FİKSATÖR,NON-STERİL,HALKA,YARIM HALKA,STANDART,,ÇELİK,190-240MM ARASI
07C03A04A05J02X02A | ORTOPEDİ VE TRAVMATOLOJİ,TRAVMA,EKSTERNAL FİKSATÖR,EKSTERNAL FİKSASYON,SİRKÜLER FİKSATÖR,NON-STERİL,HALKA,YARIM HALKA,STANDART,,KARBON,80-100MM ARASI
07C03A04A05J02X02B | ORTOPEDİ VE TRAVMATOLOJİ,TRAVMA,EKSTERNAL FİKSATÖR,EKSTERNAL FİKSASYON,SİRKÜLER FİKSATÖR,NON-STERİL,HALKA,YARIM HALKA,STANDART,,KARBON,110-140MM ARASI
07C03A04A05J02X02C | ORTOPEDİ VE TRAVMATOLOJİ,TRAVMA,EKSTERNAL FİKSATÖR,EKSTERNAL FİKSASYON,SİRKÜLER FİKSATÖR,NON-STERİL,HALKA,YARIM HALKA,STANDART,,KARBON,150-180MM ARASI
07C03A04A05J02X02D | ORTOPEDİ VE TRAVMATOLOJİ,TRAVMA,EKSTERNAL FİKSATÖR,EKSTERNAL FİKSASYON,SİRKÜLER FİKSATÖR,NON-STERİL,HALKA,YARIM HALKA,STANDART,,KARBON,200-240MM ARASI
07C03A04A05J02X03A | ORTOPEDİ VE TRAVMATOLOJİ,TRAVMA,EKSTERNAL FİKSATÖR,EKSTERNAL FİKSASYON,SİRKÜLER FİKSATÖR,NON-STERİL,HALKA,YARIM HALKA,STANDART,,MR UYUMLU METAL,80-100MM ARASI
07C03A04A05J02X03B | ORTOPEDİ VE TRAVMATOLOJİ,TRAVMA,EKSTERNAL FİKSATÖR,EKSTERNAL FİKSASYON,SİRKÜLER FİKSATÖR,NON-STERİL,HALKA,YARIM HALKA,STANDART,,MR UYUMLU METAL,110-140MM ARASI
07C03A04A05J02X03C | ORTOPEDİ VE TRAVMATOLOJİ,TRAVMA,EKSTERNAL FİKSATÖR,EKSTERNAL FİKSASYON,SİRKÜLER FİKSATÖR,NON-STERİL,HALKA,YARIM HALKA,STANDART,,MR UYUMLU METAL,150-180MM ARASI
07C03A04A05J02X03D | ORTOPEDİ VE TRAVMATOLOJİ,TRAVMA,EKSTERNAL FİKSATÖR,EKSTERNAL FİKSASYON,SİRKÜLER FİKSATÖR,NON-STERİL,HALKA,YARIM HALKA,STANDART,,MR UYUMLU METAL,200-240MM ARASI
07C03A04A05J02X04A | ORTOPEDİ VE TRAVMATOLOJİ,TRAVMA,EKSTERNAL FİKSATÖR,EKSTERNAL FİKSASYON,SİRKÜLER FİKSATÖR,NON-STERİL,HALKA,YARIM HALKA,STANDART,,ALÜMİNYUM,80-100MM ARASI
07C03A04A05J02X04B | ORTOPEDİ VE TRAVMATOLOJİ,TRAVMA,EKSTERNAL FİKSATÖR,EKSTERNAL FİKSASYON,SİRKÜLER FİKSATÖR,NON-STERİL,HALKA,YARIM HALKA,STANDART,,ALÜMİNYUM,110-140MM ARASI
07C03A04A05J02X04C | ORTOPEDİ VE TRAVMATOLOJİ,TRAVMA,EKSTERNAL FİKSATÖR,EKSTERNAL FİKSASYON,SİRKÜLER FİKSATÖR,NON-STERİL,HALKA,YARIM HALKA,STANDART,,ALÜMİNYUM,150-180MM ARASI
07C03A04A05J02X04D | ORTOPEDİ VE TRAVMATOLOJİ,TRAVMA,EKSTERNAL FİKSATÖR,EKSTERNAL FİKSASYON,SİRKÜLER FİKSATÖR,NON-STERİL,HALKA,YARIM HALKA,STANDART,,ALÜMİNYUM,200-240MM ARASI
07C03A04A07A00X01A | ORTOPEDİ VE TRAVMATOLOJİ,TRAVMA,EKSTERNAL FİKSATÖR,EKSTERNAL FİKSASYON,SİRKÜLER FİKSATÖR,NON-STERİL,PUL,DÜZ,,,ÇELİK,TÜM BOYLAR
07C03A04A07A00X02A | ORTOPEDİ VE TRAVMATOLOJİ,TRAVMA,EKSTERNAL FİKSATÖR,EKSTERNAL FİKSASYON,SİRKÜLER FİKSATÖR,NON-STERİL,PUL,DÜZ,,,MR UYUMLU METAL,TÜM BOYLAR
07C03A04A07B00X01A | ORTOPEDİ VE TRAVMATOLOJİ,TRAVMA,EKSTERNAL FİKSATÖR,EKSTERNAL FİKSASYON,SİRKÜLER FİKSATÖR,NON-STERİL,PUL,KONİK,,,ÇELİK,TÜM BOYLAR
07C03A04A07C00X01A | ORTOPEDİ VE TRAVMATOLOJİ,TRAVMA,EKSTERNAL FİKSATÖR,EKSTERNAL FİKSASYON,SİRKÜLER FİKSATÖR,NON-STERİL,PUL,OVAL,,,ÇELİK,TÜM BOYLAR
07C03A04A07D00X02A | ORTOPEDİ VE TRAVMATOLOJİ,TRAVMA,EKSTERNAL FİKSATÖR,EKSTERNAL FİKSASYON,SİRKÜLER FİKSATÖR,NON-STERİL,PUL,SFERİK,,,MR UYUMLU METAL,TÜM BOYLAR
07C03A04A07E00X01A | ORTOPEDİ VE TRAVMATOLOJİ,TRAVMA,EKSTERNAL FİKSATÖR,EKSTERNAL FİKSASYON,SİRKÜLER FİKSATÖR,NON-STERİL,PUL,TIRTIRLI,,,ÇELİK,TÜM BOYLAR
07C03A04A07F00X01A | ORTOPEDİ VE TRAVMATOLOJİ,TRAVMA,EKSTERNAL FİKSATÖR,EKSTERNAL FİKSASYON,SİRKÜLER FİKSATÖR,NON-STERİL,PUL,YARIKLI,,,ÇELİK,TÜM BOYLAR
07C03A04A07G00X01A | ORTOPEDİ VE TRAVMATOLOJİ,TRAVMA,EKSTERNAL FİKSATÖR,EKSTERNAL FİKSASYON,SİRKÜLER FİKSATÖR,NON-STERİL,PUL,YILDIZ,,,ÇELİK,TÜM BOYLAR
07C03A04A07H00X01A | ORTOPEDİ VE TRAVMATOLOJİ,TRAVMA,EKSTERNAL FİKSATÖR,EKSTERNAL FİKSASYON,SİRKÜLER FİKSATÖR,NON-STERİL,PUL,YİVLİ,,,ÇELİK,TÜM BOYLAR
07C03A04A08A01X01A | ORTOPEDİ VE TRAVMATOLOJİ,TRAVMA,EKSTERNAL FİKSATÖR,EKSTERNAL FİKSASYON,SİRKÜLER FİKSATÖR,NON-STERİL,RODLAR,BİLGİSAYAR DESTEKLI UYGULAMA ICIN,DERECELİ TELESKOPİK,,ALÜMİNYUM,TÜM BOYLAR
07C03A04A08B01X01A | ORTOPEDİ VE TRAVMATOLOJİ,TRAVMA,EKSTERNAL FİKSATÖR,EKSTERNAL FİKSASYON,SİRKÜLER FİKSATÖR,NON-STERİL,RODLAR,DELİKLİ YİVLİ,STANDART,,ÇELİK,60-200MM ARASI
07C03A04A08C01X01B | ORTOPEDİ VE TRAVMATOLOJİ,TRAVMA,EKSTERNAL FİKSATÖR,EKSTERNAL FİKSASYON,SİRKÜLER FİKSATÖR,NON-STERİL,RODLAR,DERECELİ TELESKOPİK,STANDART,,ÇELİK,60-150MM ARASI
07C03A04A08C01X01C | ORTOPEDİ VE TRAVMATOLOJİ,TRAVMA,EKSTERNAL FİKSATÖR,EKSTERNAL FİKSASYON,SİRKÜLER FİKSATÖR,NON-STERİL,RODLAR,DERECELİ TELESKOPİK,STANDART,,ÇELİK,250-250MM ARASI
07C03A04A08D01X01A | ORTOPEDİ VE TRAVMATOLOJİ,TRAVMA,EKSTERNAL FİKSATÖR,EKSTERNAL FİKSASYON,SİRKÜLER FİKSATÖR,NON-STERİL,RODLAR,KİSMİ YİVLİ,STANDART,,ÇELİK,130-210MM ARASI
07C03A04A08E01X01A | ORTOPEDİ VE TRAVMATOLOJİ,TRAVMA,EKSTERNAL FİKSATÖR,EKSTERNAL FİKSASYON,SİRKÜLER FİKSATÖR,NON-STERİL,RODLAR,OLUKLU,MİNİ,,ÇELİK,40-60MM ARASI
07C03A04A08E02X01B | ORTOPEDİ VE TRAVMATOLOJİ,TRAVMA,EKSTERNAL FİKSATÖR,EKSTERNAL FİKSASYON,SİRKÜLER FİKSATÖR,NON-STERİL,RODLAR,OLUKLU,STANDART,,ÇELİK,40-100MM ARASI
07C03A04A08E02X02C | ORTOPEDİ VE TRAVMATOLOJİ,TRAVMA,EKSTERNAL FİKSATÖR,EKSTERNAL FİKSASYON,SİRKÜLER FİKSATÖR,NON-STERİL,RODLAR,OLUKLU,STANDART,,MR UYUMLU METAL,60-100MM ARASI
07C03A04A08F01X01A | ORTOPEDİ VE TRAVMATOLOJİ,TRAVMA,EKSTERNAL FİKSATÖR,EKSTERNAL FİKSASYON,SİRKÜLER FİKSATÖR,NON-STERİL,RODLAR,TELESKOPİK,STANDART,,ÇELİK,35-80MM ARASI
07C03A04A08F01X01B | ORTOPEDİ VE TRAVMATOLOJİ,TRAVMA,EKSTERNAL FİKSATÖR,EKSTERNAL FİKSASYON,SİRKÜLER FİKSATÖR,NON-STERİL,RODLAR,TELESKOPİK,STANDART,,ÇELİK,100-250MM ARASI
07C03A04A08G01X01A | ORTOPEDİ VE TRAVMATOLOJİ,TRAVMA,EKSTERNAL FİKSATÖR,EKSTERNAL FİKSASYON,SİRKÜLER FİKSATÖR,NON-STERİL,RODLAR,YİVLİ,MİNİ,,ÇELİK,40-200MM ARASI
07C03A04A08G02X01B | ORTOPEDİ VE TRAVMATOLOJİ,TRAVMA,EKSTERNAL FİKSATÖR,EKSTERNAL FİKSASYON,SİRKÜLER FİKSATÖR,NON-STERİL,RODLAR,YİVLİ,STANDART,,ÇELİK,30-200MM ARASI
07C03A04A08G02X01C | ORTOPEDİ VE TRAVMATOLOJİ,TRAVMA,EKSTERNAL FİKSATÖR,EKSTERNAL FİKSASYON,SİRKÜLER FİKSATÖR,NON-STERİL,RODLAR,YİVLİ,STANDART,,ÇELİK,201-400MM ARASI
07C03A04A08G02X02A | ORTOPEDİ VE TRAVMATOLOJİ,TRAVMA,EKSTERNAL FİKSATÖR,EKSTERNAL FİKSASYON,SİRKÜLER FİKSATÖR,NON-STERİL,RODLAR,YİVLİ,STANDART,,MR UYUMLU METAL,120-200MM ARASI
07C03A04A08G02X02B | ORTOPEDİ VE TRAVMATOLOJİ,TRAVMA,EKSTERNAL FİKSATÖR,EKSTERNAL FİKSASYON,SİRKÜLER FİKSATÖR,NON-STERİL,RODLAR,YİVLİ,STANDART,,MR UYUMLU METAL,201-400MM ARASI
07C03A04A09A01X01A | ORTOPEDİ VE TRAVMATOLOJİ,TRAVMA,EKSTERNAL FİKSATÖR,EKSTERNAL FİKSASYON,SİRKÜLER FİKSATÖR,NON-STERİL,SOMUN,MİNİ,İÇİ PLASTİK,,ÇELİK,TÜM BOYLAR
07C03A04A09A00X01A | ORTOPEDİ VE TRAVMATOLOJİ,TRAVMA,EKSTERNAL FİKSATÖR,EKSTERNAL FİKSASYON,SİRKÜLER FİKSATÖR,NON-STERİL,SOMUN,MİNİ,,,ÇELİK,TÜM BOYLAR
07C03A04A09B00X01A | ORTOPEDİ VE TRAVMATOLOJİ,TRAVMA,EKSTERNAL FİKSATÖR,EKSTERNAL FİKSASYON,SİRKÜLER FİKSATÖR,NON-STERİL,SOMUN,QUADROGONAL,,,ÇELİK,TÜM BOYLAR
07C03A04A09B00X02A | ORTOPEDİ VE TRAVMATOLOJİ,TRAVMA,EKSTERNAL FİKSATÖR,EKSTERNAL FİKSASYON,SİRKÜLER FİKSATÖR,NON-STERİL,SOMUN,QUADROGONAL,,,MR UYUMLU METAL,TÜM BOYLAR
07C03A04A09C01X01A | ORTOPEDİ VE TRAVMATOLOJİ,TRAVMA,EKSTERNAL FİKSATÖR,EKSTERNAL FİKSASYON,SİRKÜLER FİKSATÖR,NON-STERİL,SOMUN,STANDART,İÇİ PLASTİK,,ÇELİK,TÜM BOYLAR
07C03A04A09C00X01A | ORTOPEDİ VE TRAVMATOLOJİ,TRAVMA,EKSTERNAL FİKSATÖR,EKSTERNAL FİKSASYON,SİRKÜLER FİKSATÖR,NON-STERİL,SOMUN,STANDART,,,ÇELİK,TÜM BOYLAR
07C03A04A09C00X02A | ORTOPEDİ VE TRAVMATOLOJİ,TRAVMA,EKSTERNAL FİKSATÖR,EKSTERNAL FİKSASYON,SİRKÜLER FİKSATÖR,NON-STERİL,SOMUN,STANDART,,,MR UYUMLU METAL,TÜM BOYLAR
07C03A04B01A00X01A | ORTOPEDİ VE TRAVMATOLOJİ,TRAVMA,EKSTERNAL FİKSATÖR,EKSTERNAL FİKSASYON,SİRKÜLER FİKSATÖR,STERİL,ADAPTÖRLER,BUSHING,,,ÇELİK,TÜM BOYLAR
07C03A04B01A00X02A | ORTOPEDİ VE TRAVMATOLOJİ,TRAVMA,EKSTERNAL FİKSATÖR,EKSTERNAL FİKSASYON,SİRKÜLER FİKSATÖR,STERİL,ADAPTÖRLER,BUSHING,,,MR UYUMLU METAL,TÜM BOYLAR
07C03A04B01B00X01A | ORTOPEDİ VE TRAVMATOLOJİ,TRAVMA,EKSTERNAL FİKSATÖR,EKSTERNAL FİKSASYON,SİRKÜLER FİKSATÖR,STERİL,ADAPTÖRLER,PLAK,,,ÇELİK,TÜM BOYLAR
07C03A04B01C00X01A | ORTOPEDİ VE TRAVMATOLOJİ,TRAVMA,EKSTERNAL FİKSATÖR,EKSTERNAL FİKSASYON,SİRKÜLER FİKSATÖR,STERİL,ADAPTÖRLER,RİNG,,,ÇELİK,TÜM BOYLAR
07C03A04B01D00X01A | ORTOPEDİ VE TRAVMATOLOJİ,TRAVMA,EKSTERNAL FİKSATÖR,EKSTERNAL FİKSASYON,SİRKÜLER FİKSATÖR,STERİL,ADAPTÖRLER,YİVLİ,,,ÇELİK,TÜM BOYLAR
07C03A04B02A00X01A | ORTOPEDİ VE TRAVMATOLOJİ,TRAVMA,EKSTERNAL FİKSATÖR,EKSTERNAL FİKSASYON,SİRKÜLER FİKSATÖR,STERİL,AKSESUARLAR,90 DERECE ,,,ÇELİK,TÜM BOYLAR
07C03A04B02B00X01A | ORTOPEDİ VE TRAVMATOLOJİ,TRAVMA,EKSTERNAL FİKSATÖR,EKSTERNAL FİKSASYON,SİRKÜLER FİKSATÖR,STERİL,AKSESUARLAR,AKTARMA ROTASYON APARATI ,,,ÇELİK,TÜM BOYLAR
07C03A04B02C01X01A | ORTOPEDİ VE TRAVMATOLOJİ,TRAVMA,EKSTERNAL FİKSATÖR,EKSTERNAL FİKSASYON,SİRKÜLER FİKSATÖR,STERİL,AKSESUARLAR,AYARLANABİLİR PİN FİKSASYON,KİLİT,,ÇELİK,TÜM BOYLAR
07C03A04B02D01X01A | ORTOPEDİ VE TRAVMATOLOJİ,TRAVMA,EKSTERNAL FİKSATÖR,EKSTERNAL FİKSASYON,SİRKÜLER FİKSATÖR,STERİL,AKSESUARLAR,AYARLANABİLİR PİN KLEMP,KİLİT,,ÇELİK,TÜM BOYLAR
07C03A04B02E01X01A | ORTOPEDİ VE TRAVMATOLOJİ,TRAVMA,EKSTERNAL FİKSATÖR,EKSTERNAL FİKSASYON,SİRKÜLER FİKSATÖR,STERİL,AKSESUARLAR,AYARLANABİLİR VİDA FİKSASYON,KİLİT,,ÇELİK,TÜM BOYLAR
07C03A04B02E01X02A | ORTOPEDİ VE TRAVMATOLOJİ,TRAVMA,EKSTERNAL FİKSATÖR,EKSTERNAL FİKSASYON,SİRKÜLER FİKSATÖR,STERİL,AKSESUARLAR,AYARLANABİLİR VİDA FİKSASYON,KİLİT,,MR UYUMLU METAL,TÜM BOYLAR
07C03A04B02F00X01A | ORTOPEDİ VE TRAVMATOLOJİ,TRAVMA,EKSTERNAL FİKSATÖR,EKSTERNAL FİKSASYON,SİRKÜLER FİKSATÖR,STERİL,AKSESUARLAR,DERECELİ TELESKOPİK EKLEM,,,ÇELİK,TÜM BOYLAR
07C03A04B02F00X02A | ORTOPEDİ VE TRAVMATOLOJİ,TRAVMA,EKSTERNAL FİKSATÖR,EKSTERNAL FİKSASYON,SİRKÜLER FİKSATÖR,STERİL,AKSESUARLAR,DERECELİ TELESKOPİK EKLEM,,,KARBON,TÜM BOYLAR
07C03A04B02G00X01A | ORTOPEDİ VE TRAVMATOLOJİ,TRAVMA,EKSTERNAL FİKSATÖR,EKSTERNAL FİKSASYON,SİRKÜLER FİKSATÖR,STERİL,AKSESUARLAR,EYE BOLT BAĞLANTI,,,MR UYUMLU METAL,TÜM BOYLAR
07C03A04B02H01X01A | ORTOPEDİ VE TRAVMATOLOJİ,TRAVMA,EKSTERNAL FİKSATÖR,EKSTERNAL FİKSASYON,SİRKÜLER FİKSATÖR,STERİL,AKSESUARLAR,HALF PİN FİKSASYON,BOLT,,ÇELİK,TÜM BOYLAR
07C03A04B02I00X01A | ORTOPEDİ VE TRAVMATOLOJİ,TRAVMA,EKSTERNAL FİKSATÖR,EKSTERNAL FİKSASYON,SİRKÜLER FİKSATÖR,STERİL,AKSESUARLAR,KİLİTLİ MENTEŞE,,,MR UYUMLU METAL,TÜM BOYLAR
07C03A04B02J00X01A | ORTOPEDİ VE TRAVMATOLOJİ,TRAVMA,EKSTERNAL FİKSATÖR,EKSTERNAL FİKSASYON,SİRKÜLER FİKSATÖR,STERİL,AKSESUARLAR,KÜPLER,,,ÇELİK,TÜM BOYLAR
07C03A04B02K00X01A | ORTOPEDİ VE TRAVMATOLOJİ,TRAVMA,EKSTERNAL FİKSATÖR,EKSTERNAL FİKSASYON,SİRKÜLER FİKSATÖR,STERİL,AKSESUARLAR,MERKEZLEME SLEEVE ,,,ÇELİK,TÜM BOYLAR
07C03A04B02L00X01A | ORTOPEDİ VE TRAVMATOLOJİ,TRAVMA,EKSTERNAL FİKSATÖR,EKSTERNAL FİKSASYON,SİRKÜLER FİKSATÖR,STERİL,AKSESUARLAR,MİNİ BOLT BAĞLANTI,,,ÇELİK,TÜM BOYLAR
07C03A04B02M01X01A | ORTOPEDİ VE TRAVMATOLOJİ,TRAVMA,EKSTERNAL FİKSATÖR,EKSTERNAL FİKSASYON,SİRKÜLER FİKSATÖR,STERİL,AKSESUARLAR,MİNİ DİŞİ,DÜZ,,ÇELİK,TÜM BOYLAR
07C03A04B02M02X01A | ORTOPEDİ VE TRAVMATOLOJİ,TRAVMA,EKSTERNAL FİKSATÖR,EKSTERNAL FİKSASYON,SİRKÜLER FİKSATÖR,STERİL,AKSESUARLAR,MİNİ DİŞİ,YÜKSEK PROFİL,,ÇELİK,TÜM BOYLAR
07C03A04B02N01X01A | ORTOPEDİ VE TRAVMATOLOJİ,TRAVMA,EKSTERNAL FİKSATÖR,EKSTERNAL FİKSASYON,SİRKÜLER FİKSATÖR,STERİL,AKSESUARLAR,MİNİ ERKEK,DÜZ,,ÇELİK,TÜM BOYLAR
07C03A04B02N02X01A | ORTOPEDİ VE TRAVMATOLOJİ,TRAVMA,EKSTERNAL FİKSATÖR,EKSTERNAL FİKSASYON,SİRKÜLER FİKSATÖR,STERİL,AKSESUARLAR,MİNİ ERKEK,YÜKSEK PROFİL,,ÇELİK,TÜM BOYLAR
07C03A04B02O01X01A | ORTOPEDİ VE TRAVMATOLOJİ,TRAVMA,EKSTERNAL FİKSATÖR,EKSTERNAL FİKSASYON,SİRKÜLER FİKSATÖR,STERİL,AKSESUARLAR,MİNİ POST,DİŞİ,,ÇELİK,TÜM BOYLAR
07C03A04B02O02X01A | ORTOPEDİ VE TRAVMATOLOJİ,TRAVMA,EKSTERNAL FİKSATÖR,EKSTERNAL FİKSASYON,SİRKÜLER FİKSATÖR,STERİL,AKSESUARLAR,MİNİ POST,ERKEK,,ÇELİK,TÜM BOYLAR
07C03A04B02P01X01A | ORTOPEDİ VE TRAVMATOLOJİ,TRAVMA,EKSTERNAL FİKSATÖR,EKSTERNAL FİKSASYON,SİRKÜLER FİKSATÖR,STERİL,AKSESUARLAR,MİNİ TEL FİKSASYON,DELİKLİ,,ÇELİK,TÜM BOYLAR
07C03A04B02P02X01A | ORTOPEDİ VE TRAVMATOLOJİ,TRAVMA,EKSTERNAL FİKSATÖR,EKSTERNAL FİKSASYON,SİRKÜLER FİKSATÖR,STERİL,AKSESUARLAR,MİNİ TEL FİKSASYON,KANÜLLÜ,,ÇELİK,TÜM BOYLAR
07C03A04B02P03X01A | ORTOPEDİ VE TRAVMATOLOJİ,TRAVMA,EKSTERNAL FİKSATÖR,EKSTERNAL FİKSASYON,SİRKÜLER FİKSATÖR,STERİL,AKSESUARLAR,MİNİ TEL FİKSASYON,UZUN KANÜLLÜ,,ÇELİK,TÜM BOYLAR
07C03A04B02P04X01A | ORTOPEDİ VE TRAVMATOLOJİ,TRAVMA,EKSTERNAL FİKSATÖR,EKSTERNAL FİKSASYON,SİRKÜLER FİKSATÖR,STERİL,AKSESUARLAR,MİNİ TEL FİKSASYON,UZUN YARIKLI,,ÇELİK,TÜM BOYLAR
07C03A04B02Q00X01A | ORTOPEDİ VE TRAVMATOLOJİ,TRAVMA,EKSTERNAL FİKSATÖR,EKSTERNAL FİKSASYON,SİRKÜLER FİKSATÖR,STERİL,AKSESUARLAR,OBLİK DESTEK KONNEKTÖRÜ,,,ÇELİK,TÜM BOYLAR
07C03A04B02Q00X02A | ORTOPEDİ VE TRAVMATOLOJİ,TRAVMA,EKSTERNAL FİKSATÖR,EKSTERNAL FİKSASYON,SİRKÜLER FİKSATÖR,STERİL,AKSESUARLAR,OBLİK DESTEK KONNEKTÖRÜ,,,MR UYUMLU METAL,TÜM BOYLAR
07C03A04B02R00X03A | ORTOPEDİ VE TRAVMATOLOJİ,TRAVMA,EKSTERNAL FİKSATÖR,EKSTERNAL FİKSASYON,SİRKÜLER FİKSATÖR,STERİL,AKSESUARLAR,PİN ARCH,,,KARBON,TÜM BOYLAR
07C03A04B02S01X01A | ORTOPEDİ VE TRAVMATOLOJİ,TRAVMA,EKSTERNAL FİKSATÖR,EKSTERNAL FİKSASYON,SİRKÜLER FİKSATÖR,STERİL,AKSESUARLAR,PİN FİKSASYON,BOLT,,ÇELİK,TÜM BOYLAR
07C03A04B02S01X02A | ORTOPEDİ VE TRAVMATOLOJİ,TRAVMA,EKSTERNAL FİKSATÖR,EKSTERNAL FİKSASYON,SİRKÜLER FİKSATÖR,STERİL,AKSESUARLAR,PİN FİKSASYON,BOLT,,MR UYUMLU METAL,TÜM BOYLAR
07C03A04B02S02X01A | ORTOPEDİ VE TRAVMATOLOJİ,TRAVMA,EKSTERNAL FİKSATÖR,EKSTERNAL FİKSASYON,SİRKÜLER FİKSATÖR,STERİL,AKSESUARLAR,PİN FİKSASYON,KİLİT,,ÇELİK,TÜM BOYLAR
07C03A04B02T01X01A | ORTOPEDİ VE TRAVMATOLOJİ,TRAVMA,EKSTERNAL FİKSATÖR,EKSTERNAL FİKSASYON,SİRKÜLER FİKSATÖR,STERİL,AKSESUARLAR,STANDART,DİŞİ,,ÇELİK,TÜM BOYLAR
07C03A04B02T02X01A | ORTOPEDİ VE TRAVMATOLOJİ,TRAVMA,EKSTERNAL FİKSATÖR,EKSTERNAL FİKSASYON,SİRKÜLER FİKSATÖR,STERİL,AKSESUARLAR,STANDART,ERKEK,,ÇELİK,TÜM BOYLAR
07C03A04B02U01X01A | ORTOPEDİ VE TRAVMATOLOJİ,TRAVMA,EKSTERNAL FİKSATÖR,EKSTERNAL FİKSASYON,SİRKÜLER FİKSATÖR,STERİL,AKSESUARLAR,STANDART BAĞLANTI,BOLT,,ÇELİK,TÜM BOYLAR
07C03A04B02U01X02A | ORTOPEDİ VE TRAVMATOLOJİ,TRAVMA,EKSTERNAL FİKSATÖR,EKSTERNAL FİKSASYON,SİRKÜLER FİKSATÖR,STERİL,AKSESUARLAR,STANDART BAĞLANTI,BOLT,,MR UYUMLU METAL,TÜM BOYLAR
07C03A04B02V01X01A | ORTOPEDİ VE TRAVMATOLOJİ,TRAVMA,EKSTERNAL FİKSATÖR,EKSTERNAL FİKSASYON,SİRKÜLER FİKSATÖR,STERİL,AKSESUARLAR,STANDART POST,DİŞİ,,ÇELİK,TÜM BOYLAR
07C03A04B02V02X01A | ORTOPEDİ VE TRAVMATOLOJİ,TRAVMA,EKSTERNAL FİKSATÖR,EKSTERNAL FİKSASYON,SİRKÜLER FİKSATÖR,STERİL,AKSESUARLAR,STANDART POST,ERKEK,,ÇELİK,TÜM BOYLAR
07C03A04B02W01X01A | ORTOPEDİ VE TRAVMATOLOJİ,TRAVMA,EKSTERNAL FİKSATÖR,EKSTERNAL FİKSASYON,SİRKÜLER FİKSATÖR,STERİL,AKSESUARLAR,STANDART TEL FİKSASYON,BOLT,,ÇELİK,TÜM BOYLAR
07C03A04B02W01X02A | ORTOPEDİ VE TRAVMATOLOJİ,TRAVMA,EKSTERNAL FİKSATÖR,EKSTERNAL FİKSASYON,SİRKÜLER FİKSATÖR,STERİL,AKSESUARLAR,STANDART TEL FİKSASYON,BOLT,,MR UYUMLU METAL,TÜM BOYLAR
07C03A04B02X03X01A | ORTOPEDİ VE TRAVMATOLOJİ,TRAVMA,EKSTERNAL FİKSATÖR,EKSTERNAL FİKSASYON,SİRKÜLER FİKSATÖR,STERİL,AKSESUARLAR,,KISA TEL POST,,MR UYUMLU METAL,TÜM BOYLAR
07C03A04B02X04X01A | ORTOPEDİ VE TRAVMATOLOJİ,TRAVMA,EKSTERNAL FİKSATÖR,EKSTERNAL FİKSASYON,SİRKÜLER FİKSATÖR,STERİL,AKSESUARLAR,,UZUN TEL POST,,MR UYUMLU METAL,TÜM BOYLAR
07C03A04B02Y01X01A | ORTOPEDİ VE TRAVMATOLOJİ,TRAVMA,EKSTERNAL FİKSATÖR,EKSTERNAL FİKSASYON,SİRKÜLER FİKSATÖR,STERİL,AKSESUARLAR,UNİVERSAL PİN FİKSASYON,BOLT,,ÇELİK,TÜM BOYLAR
07C03A04B02Z01X01A | ORTOPEDİ VE TRAVMATOLOJİ,TRAVMA,EKSTERNAL FİKSATÖR,EKSTERNAL FİKSASYON,SİRKÜLER FİKSATÖR,STERİL,AKSESUARLAR,UZUN TEL FİKSASYON,BOLT,,ÇELİK,TÜM BOYLAR
07C03A04B02Z02X02A | ORTOPEDİ VE TRAVMATOLOJİ,TRAVMA,EKSTERNAL FİKSATÖR,EKSTERNAL FİKSASYON,SİRKÜLER FİKSATÖR,STERİL,AKSESUARLAR,UZUN TEL FİKSASYON,UZUN YARIKLI,,MR UYUMLU METAL,TÜM BOYLAR
07C03A04B03A00X01A | ORTOPEDİ VE TRAVMATOLOJİ,TRAVMA,EKSTERNAL FİKSATÖR,EKSTERNAL FİKSASYON,SİRKÜLER FİKSATÖR,STERİL,BAĞLANTI PLAKLARI,BURGULU,,,ÇELİK,TÜM BOYLAR
07C03A04B03B01X01A | ORTOPEDİ VE TRAVMATOLOJİ,TRAVMA,EKSTERNAL FİKSATÖR,EKSTERNAL FİKSASYON,SİRKÜLER FİKSATÖR,STERİL,BAĞLANTI PLAKLARI,DÜZ,KISA,,ÇELİK,TÜM BOYLAR
07C03A04B03B01X02A | ORTOPEDİ VE TRAVMATOLOJİ,TRAVMA,EKSTERNAL FİKSATÖR,EKSTERNAL FİKSASYON,SİRKÜLER FİKSATÖR,STERİL,BAĞLANTI PLAKLARI,DÜZ,KISA,,MR UYUMLU METAL,TÜM BOYLAR
07C03A04B03B02X01A | ORTOPEDİ VE TRAVMATOLOJİ,TRAVMA,EKSTERNAL FİKSATÖR,EKSTERNAL FİKSASYON,SİRKÜLER FİKSATÖR,STERİL,BAĞLANTI PLAKLARI,DÜZ,UZUN,,ÇELİK,TÜM BOYLAR
07C03A04B03B02X02A | ORTOPEDİ VE TRAVMATOLOJİ,TRAVMA,EKSTERNAL FİKSATÖR,EKSTERNAL FİKSASYON,SİRKÜLER FİKSATÖR,STERİL,BAĞLANTI PLAKLARI,DÜZ,UZUN,,MR UYUMLU METAL,TÜM BOYLAR
07C03A04B03C00X01A | ORTOPEDİ VE TRAVMATOLOJİ,TRAVMA,EKSTERNAL FİKSATÖR,EKSTERNAL FİKSASYON,SİRKÜLER FİKSATÖR,STERİL,BAĞLANTI PLAKLARI,EĞRİ,,,ÇELİK,TÜM BOYLAR
07C03A04B03D00X01A | ORTOPEDİ VE TRAVMATOLOJİ,TRAVMA,EKSTERNAL FİKSATÖR,EKSTERNAL FİKSASYON,SİRKÜLER FİKSATÖR,STERİL,BAĞLANTI PLAKLARI,UZUN,,,KARBON,TÜM BOYLAR
07C03A04B03E00X01A | ORTOPEDİ VE TRAVMATOLOJİ,TRAVMA,EKSTERNAL FİKSATÖR,EKSTERNAL FİKSASYON,SİRKÜLER FİKSATÖR,STERİL,BAĞLANTI PLAKLARI,YİVLİ,,,ÇELİK,TÜM BOYLAR
07C03A04B04A01X01A | ORTOPEDİ VE TRAVMATOLOJİ,TRAVMA,EKSTERNAL FİKSATÖR,EKSTERNAL FİKSASYON,SİRKÜLER FİKSATÖR,STERİL,DİSTRAKTÖR,AÇISAL DÜZELTİCİ,PİVOT,,MR UYUMLU METAL,TÜM BOYLAR
07C03A04B04A00X01A | ORTOPEDİ VE TRAVMATOLOJİ,TRAVMA,EKSTERNAL FİKSATÖR,EKSTERNAL FİKSASYON,SİRKÜLER FİKSATÖR,STERİL,DİSTRAKTÖR,AÇISAL DÜZELTİCİ,,,MR UYUMLU METAL,TÜM BOYLAR
07C03A04B04B00X01A | ORTOPEDİ VE TRAVMATOLOJİ,TRAVMA,EKSTERNAL FİKSATÖR,EKSTERNAL FİKSASYON,SİRKÜLER FİKSATÖR,STERİL,DİSTRAKTÖR,LİNEER UZATICI,,,MR UYUMLU METAL,TÜM BOYLAR
07C03A04B05A01X01A | ORTOPEDİ VE TRAVMATOLOJİ,TRAVMA,EKSTERNAL FİKSATÖR,EKSTERNAL FİKSASYON,SİRKÜLER FİKSATÖR,STERİL,HALKA,1/3 HALKA,STANDART,,KARBON,TÜM BOYLAR
07C03A04B05A01X02A | ORTOPEDİ VE TRAVMATOLOJİ,TRAVMA,EKSTERNAL FİKSATÖR,EKSTERNAL FİKSASYON,SİRKÜLER FİKSATÖR,STERİL,HALKA,1/3 HALKA,STANDART,,PLASTİK KOMPOZİT,TÜM BOYLAR
07C03A04B05B01X01A | ORTOPEDİ VE TRAVMATOLOJİ,TRAVMA,EKSTERNAL FİKSATÖR,EKSTERNAL FİKSASYON,SİRKÜLER FİKSATÖR,STERİL,HALKA,1/4 HALKA,STANDART,,KARBON,TÜM BOYLAR
07C03A04B05C01X01A | ORTOPEDİ VE TRAVMATOLOJİ,TRAVMA,EKSTERNAL FİKSATÖR,EKSTERNAL FİKSASYON,SİRKÜLER FİKSATÖR,STERİL,HALKA,2/3 HALKA,STANDART,,KARBON,TÜM BOYLAR
07C03A04B05C01X02A | ORTOPEDİ VE TRAVMATOLOJİ,TRAVMA,EKSTERNAL FİKSATÖR,EKSTERNAL FİKSASYON,SİRKÜLER FİKSATÖR,STERİL,HALKA,2/3 HALKA,STANDART,,PLASTİK KOMPOZİT,TÜM BOYLAR
07C03A04B05D01X01A | ORTOPEDİ VE TRAVMATOLOJİ,TRAVMA,EKSTERNAL FİKSATÖR,EKSTERNAL FİKSASYON,SİRKÜLER FİKSATÖR,STERİL,HALKA,3/4 HALKA,STANDART,,ÇELİK,TÜM BOYLAR
07C03A04B05D01X02A | ORTOPEDİ VE TRAVMATOLOJİ,TRAVMA,EKSTERNAL FİKSATÖR,EKSTERNAL FİKSASYON,SİRKÜLER FİKSATÖR,STERİL,HALKA,3/4 HALKA,STANDART,,KARBON,TÜM BOYLAR
07C03A04B05E01X01A | ORTOPEDİ VE TRAVMATOLOJİ,TRAVMA,EKSTERNAL FİKSATÖR,EKSTERNAL FİKSASYON,SİRKÜLER FİKSATÖR,STERİL,HALKA,5/8 HALKA,MİNİ,,ÇELİK,TÜM BOYLAR
07C03A04B05E02X01A | ORTOPEDİ VE TRAVMATOLOJİ,TRAVMA,EKSTERNAL FİKSATÖR,EKSTERNAL FİKSASYON,SİRKÜLER FİKSATÖR,STERİL,HALKA,5/8 HALKA,STANDART,,ÇELİK,TÜM BOYLAR
07C03A04B05E02X02A | ORTOPEDİ VE TRAVMATOLOJİ,TRAVMA,EKSTERNAL FİKSATÖR,EKSTERNAL FİKSASYON,SİRKÜLER FİKSATÖR,STERİL,HALKA,5/8 HALKA,STANDART,,KARBON,TÜM BOYLAR
07C03A04B05E02X03A | ORTOPEDİ VE TRAVMATOLOJİ,TRAVMA,EKSTERNAL FİKSATÖR,EKSTERNAL FİKSASYON,SİRKÜLER FİKSATÖR,STERİL,HALKA,5/8 HALKA,STANDART,,MR UYUMLU METAL,TÜM BOYLAR
07C03A04B05F01X01A | ORTOPEDİ VE TRAVMATOLOJİ,TRAVMA,EKSTERNAL FİKSATÖR,EKSTERNAL FİKSASYON,SİRKÜLER FİKSATÖR,STERİL,HALKA,ARCH RING,STANDART,,ÇELİK,TÜM BOYLAR
07C03A04B05F01X02A | ORTOPEDİ VE TRAVMATOLOJİ,TRAVMA,EKSTERNAL FİKSATÖR,EKSTERNAL FİKSASYON,SİRKÜLER FİKSATÖR,STERİL,HALKA,ARCH RING,STANDART,,KARBON,TÜM BOYLAR
07C03A04B05F01X03A | ORTOPEDİ VE TRAVMATOLOJİ,TRAVMA,EKSTERNAL FİKSATÖR,EKSTERNAL FİKSASYON,SİRKÜLER FİKSATÖR,STERİL,HALKA,ARCH RING,STANDART,,MR UYUMLU METAL,TÜM BOYLAR
07C03A04B05F01X04A | ORTOPEDİ VE TRAVMATOLOJİ,TRAVMA,EKSTERNAL FİKSATÖR,EKSTERNAL FİKSASYON,SİRKÜLER FİKSATÖR,STERİL,HALKA,ARCH RING,STANDART,,ALÜMİNYUM,TÜM BOYLAR
07C03A04B05G01X01A | ORTOPEDİ VE TRAVMATOLOJİ,TRAVMA,EKSTERNAL FİKSATÖR,EKSTERNAL FİKSASYON,SİRKÜLER FİKSATÖR,STERİL,HALKA,BİLGİSAYAR DESTEKLI UYGULAMA ICIN ,KOMBİNE 6 PLAKLI,,KARBON,TÜM BOYLAR
07C03A04B05G01X02A | ORTOPEDİ VE TRAVMATOLOJİ,TRAVMA,EKSTERNAL FİKSATÖR,EKSTERNAL FİKSASYON,SİRKÜLER FİKSATÖR,STERİL,HALKA,BİLGİSAYAR DESTEKLI UYGULAMA ICIN ,KOMBİNE 6 PLAKLI,,ALÜMİNYUM,TÜM BOYLAR
07C03A04B05H01X01A | ORTOPEDİ VE TRAVMATOLOJİ,TRAVMA,EKSTERNAL FİKSATÖR,EKSTERNAL FİKSASYON,SİRKÜLER FİKSATÖR,STERİL,HALKA,FOOT,STANDART,,ÇELİK,TÜM BOYLAR
07C03A04B05H01X02A | ORTOPEDİ VE TRAVMATOLOJİ,TRAVMA,EKSTERNAL FİKSATÖR,EKSTERNAL FİKSASYON,SİRKÜLER FİKSATÖR,STERİL,HALKA,FOOT,STANDART,,KARBON,TÜM BOYLAR
07C03A04B05H01X03A | ORTOPEDİ VE TRAVMATOLOJİ,TRAVMA,EKSTERNAL FİKSATÖR,EKSTERNAL FİKSASYON,SİRKÜLER FİKSATÖR,STERİL,HALKA,FOOT,STANDART,,MR UYUMLU METAL,TÜM BOYLAR
07C03A04B05H01X04A | ORTOPEDİ VE TRAVMATOLOJİ,TRAVMA,EKSTERNAL FİKSATÖR,EKSTERNAL FİKSASYON,SİRKÜLER FİKSATÖR,STERİL,HALKA,FOOT,STANDART,,ALÜMİNYUM,TÜM BOYLAR
07C03A04B05H01X05A | ORTOPEDİ VE TRAVMATOLOJİ,TRAVMA,EKSTERNAL FİKSATÖR,EKSTERNAL FİKSASYON,SİRKÜLER FİKSATÖR,STERİL,HALKA,FOOT,STANDART,,PLASTİK KOMPOZİT,TÜM BOYLAR
07C03A04B05I01X01A | ORTOPEDİ VE TRAVMATOLOJİ,TRAVMA,EKSTERNAL FİKSATÖR,EKSTERNAL FİKSASYON,SİRKÜLER FİKSATÖR,STERİL,HALKA,OMEGA,STANDART,,ÇELİK,TÜM BOYLAR
07C03A04B05J01X01A | ORTOPEDİ VE TRAVMATOLOJİ,TRAVMA,EKSTERNAL FİKSATÖR,EKSTERNAL FİKSASYON,SİRKÜLER FİKSATÖR,STERİL,HALKA,TAM HALKA,MİNİ,,ÇELİK,TÜM BOYLAR
07C03A04B05J01X02A | ORTOPEDİ VE TRAVMATOLOJİ,TRAVMA,EKSTERNAL FİKSATÖR,EKSTERNAL FİKSASYON,SİRKÜLER FİKSATÖR,STERİL,HALKA,TAM HALKA,MİNİ,,KARBON,TÜM BOYLAR
07C03A04B05J02X01A | ORTOPEDİ VE TRAVMATOLOJİ,TRAVMA,EKSTERNAL FİKSATÖR,EKSTERNAL FİKSASYON,SİRKÜLER FİKSATÖR,STERİL,HALKA,TAM HALKA,STANDART,,KARBON,TÜM BOYLAR
07C03A04B05J02X02A | ORTOPEDİ VE TRAVMATOLOJİ,TRAVMA,EKSTERNAL FİKSATÖR,EKSTERNAL FİKSASYON,SİRKÜLER FİKSATÖR,STERİL,HALKA,TAM HALKA,STANDART,,MR UYUMLU METAL,TÜM BOYLAR
07C03A04B05K01X01A | ORTOPEDİ VE TRAVMATOLOJİ,TRAVMA,EKSTERNAL FİKSATÖR,EKSTERNAL FİKSASYON,SİRKÜLER FİKSATÖR,STERİL,HALKA,YARIM HALKA,MİNİ,,ÇELİK,40-60MM ARASI
07C03A04B05K01X01B | ORTOPEDİ VE TRAVMATOLOJİ,TRAVMA,EKSTERNAL FİKSATÖR,EKSTERNAL FİKSASYON,SİRKÜLER FİKSATÖR,STERİL,HALKA,YARIM HALKA,MİNİ,,ÇELİK,70-100MM ARASI
07C03A04B05K01X01C | ORTOPEDİ VE TRAVMATOLOJİ,TRAVMA,EKSTERNAL FİKSATÖR,EKSTERNAL FİKSASYON,SİRKÜLER FİKSATÖR,STERİL,HALKA,YARIM HALKA,MİNİ,,ÇELİK,110-120MM ARASI
07C03A04B05K02X01A | ORTOPEDİ VE TRAVMATOLOJİ,TRAVMA,EKSTERNAL FİKSATÖR,EKSTERNAL FİKSASYON,SİRKÜLER FİKSATÖR,STERİL,HALKA,YARIM HALKA,STANDART,,ÇELİK,100-130MM ARASI
07C03A04B05K02X01B | ORTOPEDİ VE TRAVMATOLOJİ,TRAVMA,EKSTERNAL FİKSATÖR,EKSTERNAL FİKSASYON,SİRKÜLER FİKSATÖR,STERİL,HALKA,YARIM HALKA,STANDART,,ÇELİK,140-180MM ARASI
07C03A04B05K02X01C | ORTOPEDİ VE TRAVMATOLOJİ,TRAVMA,EKSTERNAL FİKSATÖR,EKSTERNAL FİKSASYON,SİRKÜLER FİKSATÖR,STERİL,HALKA,YARIM HALKA,STANDART,,ÇELİK,190-240MM ARASI
07C03A04B05K02X02A | ORTOPEDİ VE TRAVMATOLOJİ,TRAVMA,EKSTERNAL FİKSATÖR,EKSTERNAL FİKSASYON,SİRKÜLER FİKSATÖR,STERİL,HALKA,YARIM HALKA,STANDART,,KARBON,80-100MM ARASI
07C03A04B05K02X02B | ORTOPEDİ VE TRAVMATOLOJİ,TRAVMA,EKSTERNAL FİKSATÖR,EKSTERNAL FİKSASYON,SİRKÜLER FİKSATÖR,STERİL,HALKA,YARIM HALKA,STANDART,,KARBON,110-140MM ARASI
07C03A04B05K02X02C | ORTOPEDİ VE TRAVMATOLOJİ,TRAVMA,EKSTERNAL FİKSATÖR,EKSTERNAL FİKSASYON,SİRKÜLER FİKSATÖR,STERİL,HALKA,YARIM HALKA,STANDART,,KARBON,150-180MM ARASI
07C03A04B05K02X02D | ORTOPEDİ VE TRAVMATOLOJİ,TRAVMA,EKSTERNAL FİKSATÖR,EKSTERNAL FİKSASYON,SİRKÜLER FİKSATÖR,STERİL,HALKA,YARIM HALKA,STANDART,,KARBON,200-240MM ARASI
07C03A04B05K02X03A | ORTOPEDİ VE TRAVMATOLOJİ,TRAVMA,EKSTERNAL FİKSATÖR,EKSTERNAL FİKSASYON,SİRKÜLER FİKSATÖR,STERİL,HALKA,YARIM HALKA,STANDART,,MR UYUMLU METAL,80-100MM ARASI
07C03A04B05K02X03B | ORTOPEDİ VE TRAVMATOLOJİ,TRAVMA,EKSTERNAL FİKSATÖR,EKSTERNAL FİKSASYON,SİRKÜLER FİKSATÖR,STERİL,HALKA,YARIM HALKA,STANDART,,MR UYUMLU METAL,110-140MM ARASI
07C03A04B05K02X03C | ORTOPEDİ VE TRAVMATOLOJİ,TRAVMA,EKSTERNAL FİKSATÖR,EKSTERNAL FİKSASYON,SİRKÜLER FİKSATÖR,STERİL,HALKA,YARIM HALKA,STANDART,,MR UYUMLU METAL,150-180MM ARASI
07C03A04B05K02X03D | ORTOPEDİ VE TRAVMATOLOJİ,TRAVMA,EKSTERNAL FİKSATÖR,EKSTERNAL FİKSASYON,SİRKÜLER FİKSATÖR,STERİL,HALKA,YARIM HALKA,STANDART,,MR UYUMLU METAL,200-240MM ARASI
07C03A04B05K02X04A | ORTOPEDİ VE TRAVMATOLOJİ,TRAVMA,EKSTERNAL FİKSATÖR,EKSTERNAL FİKSASYON,SİRKÜLER FİKSATÖR,STERİL,HALKA,YARIM HALKA,STANDART,,ALÜMİNYUM,80-100MM ARASI
07C03A04B05K02X04B | ORTOPEDİ VE TRAVMATOLOJİ,TRAVMA,EKSTERNAL FİKSATÖR,EKSTERNAL FİKSASYON,SİRKÜLER FİKSATÖR,STERİL,HALKA,YARIM HALKA,STANDART,,ALÜMİNYUM,110-140MM ARASI
07C03A04B05K02X04C | ORTOPEDİ VE TRAVMATOLOJİ,TRAVMA,EKSTERNAL FİKSATÖR,EKSTERNAL FİKSASYON,SİRKÜLER FİKSATÖR,STERİL,HALKA,YARIM HALKA,STANDART,,ALÜMİNYUM,150-180MM ARASI
07C03A04B05K02X04D | ORTOPEDİ VE TRAVMATOLOJİ,TRAVMA,EKSTERNAL FİKSATÖR,EKSTERNAL FİKSASYON,SİRKÜLER FİKSATÖR,STERİL,HALKA,YARIM HALKA,STANDART,,ALÜMİNYUM,200-240MM ARASI
07C03A04B06A00X01A | ORTOPEDİ VE TRAVMATOLOJİ,TRAVMA,EKSTERNAL FİKSATÖR,EKSTERNAL FİKSASYON,SİRKÜLER FİKSATÖR,STERİL,PUL,DÜZ,,,ÇELİK,TÜM BOYLAR
07C03A04B06A00X02A | ORTOPEDİ VE TRAVMATOLOJİ,TRAVMA,EKSTERNAL FİKSATÖR,EKSTERNAL FİKSASYON,SİRKÜLER FİKSATÖR,STERİL,PUL,DÜZ,,,MR UYUMLU METAL,TÜM BOYLAR
07C03A04B06B00X01A | ORTOPEDİ VE TRAVMATOLOJİ,TRAVMA,EKSTERNAL FİKSATÖR,EKSTERNAL FİKSASYON,SİRKÜLER FİKSATÖR,STERİL,PUL,KONİK,,,ÇELİK,TÜM BOYLAR
07C03A04B06C00X01A | ORTOPEDİ VE TRAVMATOLOJİ,TRAVMA,EKSTERNAL FİKSATÖR,EKSTERNAL FİKSASYON,SİRKÜLER FİKSATÖR,STERİL,PUL,OVAL,,,ÇELİK,TÜM BOYLAR
07C03A04B06D00X02A | ORTOPEDİ VE TRAVMATOLOJİ,TRAVMA,EKSTERNAL FİKSATÖR,EKSTERNAL FİKSASYON,SİRKÜLER FİKSATÖR,STERİL,PUL,SFERİK,,,MR UYUMLU METAL,TÜM BOYLAR
07C03A04B06E00X01A | ORTOPEDİ VE TRAVMATOLOJİ,TRAVMA,EKSTERNAL FİKSATÖR,EKSTERNAL FİKSASYON,SİRKÜLER FİKSATÖR,STERİL,PUL,TIRTIRLI,,,ÇELİK,TÜM BOYLAR
07C03A04B06F00X01A | ORTOPEDİ VE TRAVMATOLOJİ,TRAVMA,EKSTERNAL FİKSATÖR,EKSTERNAL FİKSASYON,SİRKÜLER FİKSATÖR,STERİL,PUL,YARIKLI,,,ÇELİK,TÜM BOYLAR
07C03A04B06G00X01A | ORTOPEDİ VE TRAVMATOLOJİ,TRAVMA,EKSTERNAL FİKSATÖR,EKSTERNAL FİKSASYON,SİRKÜLER FİKSATÖR,STERİL,PUL,YILDIZ,,,ÇELİK,TÜM BOYLAR
07C03A04B06H00X01A | ORTOPEDİ VE TRAVMATOLOJİ,TRAVMA,EKSTERNAL FİKSATÖR,EKSTERNAL FİKSASYON,SİRKÜLER FİKSATÖR,STERİL,PUL,YİVLİ,,,ÇELİK,TÜM BOYLAR
07C03A04B07A01X01A | ORTOPEDİ VE TRAVMATOLOJİ,TRAVMA,EKSTERNAL FİKSATÖR,EKSTERNAL FİKSASYON,SİRKÜLER FİKSATÖR,STERİL,RODLAR,BİLGİSAYAR DESTEKLI UYGULAMA ICIN,DERECELİ TELESKOPİK,,ALÜMİNYUM,TÜM BOYLAR
07C03A04B07B01X01A | ORTOPEDİ VE TRAVMATOLOJİ,TRAVMA,EKSTERNAL FİKSATÖR,EKSTERNAL FİKSASYON,SİRKÜLER FİKSATÖR,STERİL,RODLAR,DELİKLİ YİVLİ,STANDART,,ÇELİK,60-200MM ARASI
07C03A04B07C01X01A | ORTOPEDİ VE TRAVMATOLOJİ,TRAVMA,EKSTERNAL FİKSATÖR,EKSTERNAL FİKSASYON,SİRKÜLER FİKSATÖR,STERİL,RODLAR,DERECELİ TELESKOPİK,STANDART,,ÇELİK,60-150MM ARASI
07C03A04B07C01X01B | ORTOPEDİ VE TRAVMATOLOJİ,TRAVMA,EKSTERNAL FİKSATÖR,EKSTERNAL FİKSASYON,SİRKÜLER FİKSATÖR,STERİL,RODLAR,DERECELİ TELESKOPİK,STANDART,,ÇELİK,250-250MM ARASI
07C03A04B07D01X01A | ORTOPEDİ VE TRAVMATOLOJİ,TRAVMA,EKSTERNAL FİKSATÖR,EKSTERNAL FİKSASYON,SİRKÜLER FİKSATÖR,STERİL,RODLAR,KİSMİ YİVLİ,STANDART,,ÇELİK,130-210MM ARASI
07C03A04B07E01X01A | ORTOPEDİ VE TRAVMATOLOJİ,TRAVMA,EKSTERNAL FİKSATÖR,EKSTERNAL FİKSASYON,SİRKÜLER FİKSATÖR,STERİL,RODLAR,OLUKLU,MİNİ,,ÇELİK,40-60MM ARASI
07C03A04B07E02X01A | ORTOPEDİ VE TRAVMATOLOJİ,TRAVMA,EKSTERNAL FİKSATÖR,EKSTERNAL FİKSASYON,SİRKÜLER FİKSATÖR,STERİL,RODLAR,OLUKLU,STANDART,,ÇELİK,40-100MM ARASI
07C03A04B07E02X02A | ORTOPEDİ VE TRAVMATOLOJİ,TRAVMA,EKSTERNAL FİKSATÖR,EKSTERNAL FİKSASYON,SİRKÜLER FİKSATÖR,STERİL,RODLAR,OLUKLU,STANDART,,MR UYUMLU METAL,60-100MM ARASI
07C03A04B07F01X01A | ORTOPEDİ VE TRAVMATOLOJİ,TRAVMA,EKSTERNAL FİKSATÖR,EKSTERNAL FİKSASYON,SİRKÜLER FİKSATÖR,STERİL,RODLAR,TELESKOPİK,STANDART,,ÇELİK,35-80MM ARASI
07C03A04B07F01X01B | ORTOPEDİ VE TRAVMATOLOJİ,TRAVMA,EKSTERNAL FİKSATÖR,EKSTERNAL FİKSASYON,SİRKÜLER FİKSATÖR,STERİL,RODLAR,TELESKOPİK,STANDART,,ÇELİK,100-250MM ARASI
07C03A04B07G01X01C | ORTOPEDİ VE TRAVMATOLOJİ,TRAVMA,EKSTERNAL FİKSATÖR,EKSTERNAL FİKSASYON,SİRKÜLER FİKSATÖR,STERİL,RODLAR,YİVLİ,MİNİ,,ÇELİK,40-200MM ARASI
07C03A04B07G02X01A | ORTOPEDİ VE TRAVMATOLOJİ,TRAVMA,EKSTERNAL FİKSATÖR,EKSTERNAL FİKSASYON,SİRKÜLER FİKSATÖR,STERİL,RODLAR,YİVLİ,STANDART,,ÇELİK,30-200MM ARASI
07C03A04B07G02X01B | ORTOPEDİ VE TRAVMATOLOJİ,TRAVMA,EKSTERNAL FİKSATÖR,EKSTERNAL FİKSASYON,SİRKÜLER FİKSATÖR,STERİL,RODLAR,YİVLİ,STANDART,,ÇELİK,200-400MM ARASI
07C03A04B07G02X02A | ORTOPEDİ VE TRAVMATOLOJİ,TRAVMA,EKSTERNAL FİKSATÖR,EKSTERNAL FİKSASYON,SİRKÜLER FİKSATÖR,STERİL,RODLAR,YİVLİ,STANDART,,MR UYUMLU METAL,120-200MM ARASI
07C03A04B07G02X02B | ORTOPEDİ VE TRAVMATOLOJİ,TRAVMA,EKSTERNAL FİKSATÖR,EKSTERNAL FİKSASYON,SİRKÜLER FİKSATÖR,STERİL,RODLAR,YİVLİ,STANDART,,MR UYUMLU METAL,201-400MM ARASI
07C03A04B08A01X01A | ORTOPEDİ VE TRAVMATOLOJİ,TRAVMA,EKSTERNAL FİKSATÖR,EKSTERNAL FİKSASYON,SİRKÜLER FİKSATÖR,STERİL,SOMUN,MİNİ,İÇİ PLASTİK,,ÇELİK,TÜM BOYLAR
07C03A04B08A00X01A | ORTOPEDİ VE TRAVMATOLOJİ,TRAVMA,EKSTERNAL FİKSATÖR,EKSTERNAL FİKSASYON,SİRKÜLER FİKSATÖR,STERİL,SOMUN,MİNİ,,,ÇELİK,TÜM BOYLAR
07C03A04B08B00X01A | ORTOPEDİ VE TRAVMATOLOJİ,TRAVMA,EKSTERNAL FİKSATÖR,EKSTERNAL FİKSASYON,SİRKÜLER FİKSATÖR,STERİL,SOMUN,QUADROGONAL,,,ÇELİK,TÜM BOYLAR
07C03A04B08B00X02A | ORTOPEDİ VE TRAVMATOLOJİ,TRAVMA,EKSTERNAL FİKSATÖR,EKSTERNAL FİKSASYON,SİRKÜLER FİKSATÖR,STERİL,SOMUN,QUADROGONAL,,,MR UYUMLU METAL,TÜM BOYLAR
07C03A04B08C01X01A | ORTOPEDİ VE TRAVMATOLOJİ,TRAVMA,EKSTERNAL FİKSATÖR,EKSTERNAL FİKSASYON,SİRKÜLER FİKSATÖR,STERİL,SOMUN,STANDART,İÇİ PLASTİK,,ÇELİK,TÜM BOYLAR
07C03A04B08C00X01A | ORTOPEDİ VE TRAVMATOLOJİ,TRAVMA,EKSTERNAL FİKSATÖR,EKSTERNAL FİKSASYON,SİRKÜLER FİKSATÖR,STERİL,SOMUN,STANDART,,,ÇELİK,TÜM BOYLAR
07C03A04B08C00X02A | ORTOPEDİ VE TRAVMATOLOJİ,TRAVMA,EKSTERNAL FİKSATÖR,EKSTERNAL FİKSASYON,SİRKÜLER FİKSATÖR,STERİL,SOMUN,STANDART,,,MR UYUMLU METAL,TÜM BOYLAR
07C03A05A01A01X01A | ORTOPEDİ VE TRAVMATOLOJİ,TRAVMA,EKSTERNAL FİKSATÖR,EKSTERNAL FİKSASYON,TEK PLANLI FİKSATÖR,NON-STERİL,AKSESUARLAR,KLEMPLER,AÇILI,,ÇELİK,TÜM BOYLAR
07C03A05A01A01X02A | ORTOPEDİ VE TRAVMATOLOJİ,TRAVMA,EKSTERNAL FİKSATÖR,EKSTERNAL FİKSASYON,TEK PLANLI FİKSATÖR,NON-STERİL,AKSESUARLAR,KLEMPLER,AÇILI,,TİTANYUM,TÜM BOYLAR
07C03A05A01A01X03A | ORTOPEDİ VE TRAVMATOLOJİ,TRAVMA,EKSTERNAL FİKSATÖR,EKSTERNAL FİKSASYON,TEK PLANLI FİKSATÖR,NON-STERİL,AKSESUARLAR,KLEMPLER,AÇILI,,KARBON,TÜM BOYLAR
07C03A05A01A02X01A | ORTOPEDİ VE TRAVMATOLOJİ,TRAVMA,EKSTERNAL FİKSATÖR,EKSTERNAL FİKSASYON,TEK PLANLI FİKSATÖR,NON-STERİL,AKSESUARLAR,KLEMPLER,AYAK BİLEĞİ KLEMPİ ,,ÇELİK,TÜM BOYLAR
07C03A05A01A02X02A | ORTOPEDİ VE TRAVMATOLOJİ,TRAVMA,EKSTERNAL FİKSATÖR,EKSTERNAL FİKSASYON,TEK PLANLI FİKSATÖR,NON-STERİL,AKSESUARLAR,KLEMPLER,AYAK BİLEĞİ KLEMPİ ,,TİTANYUM,TÜM BOYLAR
07C03A05A01A02X03A | ORTOPEDİ VE TRAVMATOLOJİ,TRAVMA,EKSTERNAL FİKSATÖR,EKSTERNAL FİKSASYON,TEK PLANLI FİKSATÖR,NON-STERİL,AKSESUARLAR,KLEMPLER,AYAK BİLEĞİ KLEMPİ ,,KARBON,TÜM BOYLAR
07C03A05A01A04X01A | ORTOPEDİ VE TRAVMATOLOJİ,TRAVMA,EKSTERNAL FİKSATÖR,EKSTERNAL FİKSASYON,TEK PLANLI FİKSATÖR,NON-STERİL,AKSESUARLAR,KLEMPLER,BAĞIMSIZ KLEMP,,KARBON,TÜM BOYLAR
07C03A05A01A05X01A | ORTOPEDİ VE TRAVMATOLOJİ,TRAVMA,EKSTERNAL FİKSATÖR,EKSTERNAL FİKSASYON,TEK PLANLI FİKSATÖR,NON-STERİL,AKSESUARLAR,KLEMPLER,BALL JOİNT ,,ÇELİK,TÜM BOYLAR
07C03A05A01A05X02A | ORTOPEDİ VE TRAVMATOLOJİ,TRAVMA,EKSTERNAL FİKSATÖR,EKSTERNAL FİKSASYON,TEK PLANLI FİKSATÖR,NON-STERİL,AKSESUARLAR,KLEMPLER,BALL JOİNT ,,TİTANYUM,TÜM BOYLAR
07C03A05A01A05X03A | ORTOPEDİ VE TRAVMATOLOJİ,TRAVMA,EKSTERNAL FİKSATÖR,EKSTERNAL FİKSASYON,TEK PLANLI FİKSATÖR,NON-STERİL,AKSESUARLAR,KLEMPLER,BALL JOİNT ,,KARBON,TÜM BOYLAR
07C03A05A01A06X01A | ORTOPEDİ VE TRAVMATOLOJİ,TRAVMA,EKSTERNAL FİKSATÖR,EKSTERNAL FİKSASYON,TEK PLANLI FİKSATÖR,NON-STERİL,AKSESUARLAR,KLEMPLER,ÇOK PLANLI ,,ÇELİK,TÜM BOYLAR
07C03A05A01A06X02A | ORTOPEDİ VE TRAVMATOLOJİ,TRAVMA,EKSTERNAL FİKSATÖR,EKSTERNAL FİKSASYON,TEK PLANLI FİKSATÖR,NON-STERİL,AKSESUARLAR,KLEMPLER,ÇOK PLANLI ,,KARBON,TÜM BOYLAR
07C03A05A01A07X01A | ORTOPEDİ VE TRAVMATOLOJİ,TRAVMA,EKSTERNAL FİKSATÖR,EKSTERNAL FİKSASYON,TEK PLANLI FİKSATÖR,NON-STERİL,AKSESUARLAR,KLEMPLER,DESTEK VİDA TUTUCU,,KARBON,TÜM BOYLAR
07C03A05A01A08X01A | ORTOPEDİ VE TRAVMATOLOJİ,TRAVMA,EKSTERNAL FİKSATÖR,EKSTERNAL FİKSASYON,TEK PLANLI FİKSATÖR,NON-STERİL,AKSESUARLAR,KLEMPLER,KALÇA,,ÇELİK,TÜM BOYLAR
07C03A05A01A08X02A | ORTOPEDİ VE TRAVMATOLOJİ,TRAVMA,EKSTERNAL FİKSATÖR,EKSTERNAL FİKSASYON,TEK PLANLI FİKSATÖR,NON-STERİL,AKSESUARLAR,KLEMPLER,KALÇA,,TİTANYUM,TÜM BOYLAR
07C03A05A01A08X03A | ORTOPEDİ VE TRAVMATOLOJİ,TRAVMA,EKSTERNAL FİKSATÖR,EKSTERNAL FİKSASYON,TEK PLANLI FİKSATÖR,NON-STERİL,AKSESUARLAR,KLEMPLER,KALÇA,,KARBON,TÜM BOYLAR
07C03A05A01A09X01A | ORTOPEDİ VE TRAVMATOLOJİ,TRAVMA,EKSTERNAL FİKSATÖR,EKSTERNAL FİKSASYON,TEK PLANLI FİKSATÖR,NON-STERİL,AKSESUARLAR,KLEMPLER,L KLEMP,,KARBON,TÜM BOYLAR
07C03A05A01A12X01A | ORTOPEDİ VE TRAVMATOLOJİ,TRAVMA,EKSTERNAL FİKSATÖR,EKSTERNAL FİKSASYON,TEK PLANLI FİKSATÖR,NON-STERİL,AKSESUARLAR,KLEMPLER,MİKROMETRİK ,,ÇELİK,TÜM BOYLAR
07C03A05A01A12X02A | ORTOPEDİ VE TRAVMATOLOJİ,TRAVMA,EKSTERNAL FİKSATÖR,EKSTERNAL FİKSASYON,TEK PLANLI FİKSATÖR,NON-STERİL,AKSESUARLAR,KLEMPLER,MİKROMETRİK ,,KARBON,TÜM BOYLAR
07C03A05A01A14X02A | ORTOPEDİ VE TRAVMATOLOJİ,TRAVMA,EKSTERNAL FİKSATÖR,EKSTERNAL FİKSASYON,TEK PLANLI FİKSATÖR,NON-STERİL,AKSESUARLAR,KLEMPLER,MONOKLEMP,,TİTANYUM,TÜM BOYLAR
07C03A05A01A15X02A | ORTOPEDİ VE TRAVMATOLOJİ,TRAVMA,EKSTERNAL FİKSATÖR,EKSTERNAL FİKSASYON,TEK PLANLI FİKSATÖR,NON-STERİL,AKSESUARLAR,KLEMPLER,POLYKLEMP,,TİTANYUM,TÜM BOYLAR
07C03A05A01A16X01A | ORTOPEDİ VE TRAVMATOLOJİ,TRAVMA,EKSTERNAL FİKSATÖR,EKSTERNAL FİKSASYON,TEK PLANLI FİKSATÖR,NON-STERİL,AKSESUARLAR,KLEMPLER,T-GARCH VARUS VALGUS,,KARBON,TÜM BOYLAR
07C03A05A01A19X01A | ORTOPEDİ VE TRAVMATOLOJİ,TRAVMA,EKSTERNAL FİKSATÖR,EKSTERNAL FİKSASYON,TEK PLANLI FİKSATÖR,NON-STERİL,AKSESUARLAR,KLEMPLER,T-KLEMP,,ÇELİK,TÜM BOYLAR
07C03A05A01A19X02A | ORTOPEDİ VE TRAVMATOLOJİ,TRAVMA,EKSTERNAL FİKSATÖR,EKSTERNAL FİKSASYON,TEK PLANLI FİKSATÖR,NON-STERİL,AKSESUARLAR,KLEMPLER,T-KLEMP,,KARBON,TÜM BOYLAR
07C03A05A01A20X01A | ORTOPEDİ VE TRAVMATOLOJİ,TRAVMA,EKSTERNAL FİKSATÖR,EKSTERNAL FİKSASYON,TEK PLANLI FİKSATÖR,NON-STERİL,AKSESUARLAR,KLEMPLER,ULNAR,,ÇELİK,TÜM BOYLAR
07C03A05A01A20X02A | ORTOPEDİ VE TRAVMATOLOJİ,TRAVMA,EKSTERNAL FİKSATÖR,EKSTERNAL FİKSASYON,TEK PLANLI FİKSATÖR,NON-STERİL,AKSESUARLAR,KLEMPLER,ULNAR,,KARBON,TÜM BOYLAR
07C03A05A01A21X01A | ORTOPEDİ VE TRAVMATOLOJİ,TRAVMA,EKSTERNAL FİKSATÖR,EKSTERNAL FİKSASYON,TEK PLANLI FİKSATÖR,NON-STERİL,AKSESUARLAR,KLEMPLER,VİDA KLEMPİ ,,ÇELİK,TÜM BOYLAR
07C03A05A01A21X02A | ORTOPEDİ VE TRAVMATOLOJİ,TRAVMA,EKSTERNAL FİKSATÖR,EKSTERNAL FİKSASYON,TEK PLANLI FİKSATÖR,NON-STERİL,AKSESUARLAR,KLEMPLER,VİDA KLEMPİ ,,KARBON,TÜM BOYLAR
07C03A05A02A00X01A | ORTOPEDİ VE TRAVMATOLOJİ,TRAVMA,EKSTERNAL FİKSATÖR,EKSTERNAL FİKSASYON,TEK PLANLI FİKSATÖR,NON-STERİL,ANA GÖVDE,CHARNLEY FİKSATÖR ,,,ÇELİK,TÜM BOYLAR
07C03A05A02B00X01A | ORTOPEDİ VE TRAVMATOLOJİ,TRAVMA,EKSTERNAL FİKSATÖR,EKSTERNAL FİKSASYON,TEK PLANLI FİKSATÖR,NON-STERİL,ANA GÖVDE,DEFORMİTE FİKSATÖRÜ ,,,ÇELİK,TÜM BOYLAR
07C03A05A02C00X01A | ORTOPEDİ VE TRAVMATOLOJİ,TRAVMA,EKSTERNAL FİKSATÖR,EKSTERNAL FİKSASYON,TEK PLANLI FİKSATÖR,NON-STERİL,ANA GÖVDE,DİNAMİZASYON FİKSATÖR ,,,ÇELİK,TÜM BOYLAR
07C03A05A02C00X02A | ORTOPEDİ VE TRAVMATOLOJİ,TRAVMA,EKSTERNAL FİKSATÖR,EKSTERNAL FİKSASYON,TEK PLANLI FİKSATÖR,NON-STERİL,ANA GÖVDE,DİNAMİZASYON FİKSATÖR ,,,KARBON,TÜM BOYLAR
07C03A05A02D00X01A | ORTOPEDİ VE TRAVMATOLOJİ,TRAVMA,EKSTERNAL FİKSATÖR,EKSTERNAL FİKSASYON,TEK PLANLI FİKSATÖR,NON-STERİL,ANA GÖVDE,GİRGİN FİKSATÖR ,,,ÇELİK,TÜM BOYLAR
07C03A05A02E01X01A | ORTOPEDİ VE TRAVMATOLOJİ,TRAVMA,EKSTERNAL FİKSATÖR,EKSTERNAL FİKSASYON,TEK PLANLI FİKSATÖR,NON-STERİL,ANA GÖVDE,EKSTREMİTE FİKSATÖRLERİ,DİRSEK FİKSASYON ,,ÇELİK,TÜM BOYLAR
07C03A05A02E01X02A | ORTOPEDİ VE TRAVMATOLOJİ,TRAVMA,EKSTERNAL FİKSATÖR,EKSTERNAL FİKSASYON,TEK PLANLI FİKSATÖR,NON-STERİL,ANA GÖVDE,EKSTREMİTE FİKSATÖRLERİ,DİRSEK FİKSATÖRÜ,,KARBON,TÜM BOYLAR
07C03A05A02E02X01A | ORTOPEDİ VE TRAVMATOLOJİ,TRAVMA,EKSTERNAL FİKSATÖR,EKSTERNAL FİKSASYON,TEK PLANLI FİKSATÖR,NON-STERİL,ANA GÖVDE,EKSTREMİTE FİKSATÖRLERİ,EL BİLEĞİ FİKSATÖRÜ ,,ÇELİK,TÜM BOYLAR
07C03A05A02E02X02A | ORTOPEDİ VE TRAVMATOLOJİ,TRAVMA,EKSTERNAL FİKSATÖR,EKSTERNAL FİKSASYON,TEK PLANLI FİKSATÖR,NON-STERİL,ANA GÖVDE,EKSTREMİTE FİKSATÖRLERİ,EL BİLEĞİ FİKSATÖRÜ,,KARBON,TÜM BOYLAR
07C03A05A02E03X02A | ORTOPEDİ VE TRAVMATOLOJİ,TRAVMA,EKSTERNAL FİKSATÖR,EKSTERNAL FİKSASYON,TEK PLANLI FİKSATÖR,NON-STERİL,ANA GÖVDE,EKSTREMİTE FİKSATÖRLERİ,HUMERUS FİKSATÖRÜ,,KARBON,TÜM BOYLAR
07C03A05A02E04X01A | ORTOPEDİ VE TRAVMATOLOJİ,TRAVMA,EKSTERNAL FİKSATÖR,EKSTERNAL FİKSASYON,TEK PLANLI FİKSATÖR,NON-STERİL,ANA GÖVDE,EKSTREMİTE FİKSATÖRLERİ,MİNİ VERTİKAL DİSTRAKTÖR ,,ÇELİK,TÜM BOYLAR
07C03A05A02E05X01A | ORTOPEDİ VE TRAVMATOLOJİ,TRAVMA,EKSTERNAL FİKSATÖR,EKSTERNAL FİKSASYON,TEK PLANLI FİKSATÖR,NON-STERİL,ANA GÖVDE,EKSTREMİTE FİKSATÖRLERİ,PARMAK FİKSATÖRÜ,,ÇELİK,TÜM BOYLAR
07C03A05A02E05X02A | ORTOPEDİ VE TRAVMATOLOJİ,TRAVMA,EKSTERNAL FİKSATÖR,EKSTERNAL FİKSASYON,TEK PLANLI FİKSATÖR,NON-STERİL,ANA GÖVDE,EKSTREMİTE FİKSATÖRLERİ,PARMAK FİKSATÖRÜ,,KARBON,TÜM BOYLAR
07C03A05A02E06X01A | ORTOPEDİ VE TRAVMATOLOJİ,TRAVMA,EKSTERNAL FİKSATÖR,EKSTERNAL FİKSASYON,TEK PLANLI FİKSATÖR,NON-STERİL,ANA GÖVDE,EKSTREMİTE FİKSATÖRLERİ,T-GARCH VARUS VALGUS FİKSATÖRÜ,,KARBON,TÜM BOYLAR
07C03A05A02F00X01A | ORTOPEDİ VE TRAVMATOLOJİ,TRAVMA,EKSTERNAL FİKSATÖR,EKSTERNAL FİKSASYON,TEK PLANLI FİKSATÖR,NON-STERİL,ANA GÖVDE,MONOBLOK UZATMA FİKSATÖRÜ ,,,ÇELİK,TÜM BOYLAR
07C03A05A02F00X02A | ORTOPEDİ VE TRAVMATOLOJİ,TRAVMA,EKSTERNAL FİKSATÖR,EKSTERNAL FİKSASYON,TEK PLANLI FİKSATÖR,NON-STERİL,ANA GÖVDE,MONOBLOK UZATMA FİKSATÖRÜ,,,KARBON,TÜM BOYLAR
07C03A05A02G00X02A | ORTOPEDİ VE TRAVMATOLOJİ,TRAVMA,EKSTERNAL FİKSATÖR,EKSTERNAL FİKSASYON,TEK PLANLI FİKSATÖR,NON-STERİL,ANA GÖVDE,PARMAK FİKSATÖRÜ,,,TİTANYUM,TÜM BOYLAR
07C03A05A02H00X01A | ORTOPEDİ VE TRAVMATOLOJİ,TRAVMA,EKSTERNAL FİKSATÖR,EKSTERNAL FİKSASYON,TEK PLANLI FİKSATÖR,NON-STERİL,ANA GÖVDE,PELVİS FİKSASYON ,,,ÇELİK,TÜM BOYLAR
07C03A05A02H00X02A | ORTOPEDİ VE TRAVMATOLOJİ,TRAVMA,EKSTERNAL FİKSATÖR,EKSTERNAL FİKSASYON,TEK PLANLI FİKSATÖR,NON-STERİL,ANA GÖVDE,PELVİS FİKSASYON,,,KARBON,TÜM BOYLAR
07C03A05A02I00X01A | ORTOPEDİ VE TRAVMATOLOJİ,TRAVMA,EKSTERNAL FİKSATÖR,EKSTERNAL FİKSASYON,TEK PLANLI FİKSATÖR,NON-STERİL,ANA GÖVDE,PERTROKANTERİK FİKSASYON ,,,ÇELİK,TÜM BOYLAR
07C03A05A02I00X02A | ORTOPEDİ VE TRAVMATOLOJİ,TRAVMA,EKSTERNAL FİKSATÖR,EKSTERNAL FİKSASYON,TEK PLANLI FİKSATÖR,NON-STERİL,ANA GÖVDE,PERTROKANTERİK FİKSASYON ,,,KARBON,TÜM BOYLAR
07C03A05A02J00X01A | ORTOPEDİ VE TRAVMATOLOJİ,TRAVMA,EKSTERNAL FİKSATÖR,EKSTERNAL FİKSASYON,TEK PLANLI FİKSATÖR,NON-STERİL,ANA GÖVDE,TEK EKSENLİ MONOBLOK FİKSASYON ,,,ÇELİK,TÜM BOYLAR
07C03A05A03A01X01A | ORTOPEDİ VE TRAVMATOLOJİ,TRAVMA,EKSTERNAL FİKSATÖR,EKSTERNAL FİKSASYON,TEK PLANLI FİKSATÖR,NON-STERİL,MİNİ FİKSATÖR,AKSESUARLAR,ARA BAĞLANTI,,ÇELİK,TÜM BOYLAR
07C03A05A03A02X01A | ORTOPEDİ VE TRAVMATOLOJİ,TRAVMA,EKSTERNAL FİKSATÖR,EKSTERNAL FİKSASYON,TEK PLANLI FİKSATÖR,NON-STERİL,MİNİ FİKSATÖR,AKSESUARLAR,20 DERECE AÇILI ARA BAĞLANTI,,ÇELİK,TÜM BOYLAR
07C03A05A03A03X01A | ORTOPEDİ VE TRAVMATOLOJİ,TRAVMA,EKSTERNAL FİKSATÖR,EKSTERNAL FİKSASYON,TEK PLANLI FİKSATÖR,NON-STERİL,MİNİ FİKSATÖR,AKSESUARLAR,40 DERECE AÇILI ARA BAĞLANTI,,ÇELİK,TÜM BOYLAR
07C03A05A03A04X01A | ORTOPEDİ VE TRAVMATOLOJİ,TRAVMA,EKSTERNAL FİKSATÖR,EKSTERNAL FİKSASYON,TEK PLANLI FİKSATÖR,NON-STERİL,MİNİ FİKSATÖR,AKSESUARLAR,MİNİ SOMUN,,ÇELİK,TÜM BOYLAR
07C03A05A03B01X01A | ORTOPEDİ VE TRAVMATOLOJİ,TRAVMA,EKSTERNAL FİKSATÖR,EKSTERNAL FİKSASYON,TEK PLANLI FİKSATÖR,NON-STERİL,MİNİ FİKSATÖR,RODLAR,HOLLOW BODY/1.5 MM ÇAPLI,,ÇELİK,SMALL
07C03A05A03B01X01B | ORTOPEDİ VE TRAVMATOLOJİ,TRAVMA,EKSTERNAL FİKSATÖR,EKSTERNAL FİKSASYON,TEK PLANLI FİKSATÖR,NON-STERİL,MİNİ FİKSATÖR,RODLAR,HOLLOW BODY/1.5 MM ÇAPLI,,ÇELİK,MEDIUM
07C03A05A03B01X01C | ORTOPEDİ VE TRAVMATOLOJİ,TRAVMA,EKSTERNAL FİKSATÖR,EKSTERNAL FİKSASYON,TEK PLANLI FİKSATÖR,NON-STERİL,MİNİ FİKSATÖR,RODLAR,HOLLOW BODY/1.5 MM ÇAPLI,,ÇELİK,LARGE
07C03A05A03B02X01A | ORTOPEDİ VE TRAVMATOLOJİ,TRAVMA,EKSTERNAL FİKSATÖR,EKSTERNAL FİKSASYON,TEK PLANLI FİKSATÖR,NON-STERİL,MİNİ FİKSATÖR,RODLAR,HOLLOW BODY/1.9 MM ÇAPLI,,ÇELİK,SMALL
07C03A05A03B02X01B | ORTOPEDİ VE TRAVMATOLOJİ,TRAVMA,EKSTERNAL FİKSATÖR,EKSTERNAL FİKSASYON,TEK PLANLI FİKSATÖR,NON-STERİL,MİNİ FİKSATÖR,RODLAR,HOLLOW BODY/1.9 MM ÇAPLI,,ÇELİK,MEDIUM
07C03A05A03B02X01C | ORTOPEDİ VE TRAVMATOLOJİ,TRAVMA,EKSTERNAL FİKSATÖR,EKSTERNAL FİKSASYON,TEK PLANLI FİKSATÖR,NON-STERİL,MİNİ FİKSATÖR,RODLAR,HOLLOW BODY/1.9 MM ÇAPLI,,ÇELİK,LARGE
07C03A05A03B02X01D | ORTOPEDİ VE TRAVMATOLOJİ,TRAVMA,EKSTERNAL FİKSATÖR,EKSTERNAL FİKSASYON,TEK PLANLI FİKSATÖR,NON-STERİL,MİNİ FİKSATÖR,RODLAR,HOLLOW BODY/1.9 MM ÇAPLI,,ÇELİK,X-LARGE
07C03A05A03B03X01D | ORTOPEDİ VE TRAVMATOLOJİ,TRAVMA,EKSTERNAL FİKSATÖR,EKSTERNAL FİKSASYON,TEK PLANLI FİKSATÖR,NON-STERİL,MİNİ FİKSATÖR,RODLAR,HOLLOW BODY/1.9 MM ÇAPLI AÇILI,,ÇELİK,X-LARGE
07C03A05A03C01X01A | ORTOPEDİ VE TRAVMATOLOJİ,TRAVMA,EKSTERNAL FİKSATÖR,EKSTERNAL FİKSASYON,TEK PLANLI FİKSATÖR,NON-STERİL,MİNİ FİKSATÖR,UZATMA RODLARI,DERECELİ/1.5 MM ÇAPLI,,ÇELİK,SMALL
07C03A05A03C01X01B | ORTOPEDİ VE TRAVMATOLOJİ,TRAVMA,EKSTERNAL FİKSATÖR,EKSTERNAL FİKSASYON,TEK PLANLI FİKSATÖR,NON-STERİL,MİNİ FİKSATÖR,UZATMA RODLARI,DERECELİ/1.5 MM ÇAPLI,,ÇELİK,MEDIUM
07C03A05A03C01X01C | ORTOPEDİ VE TRAVMATOLOJİ,TRAVMA,EKSTERNAL FİKSATÖR,EKSTERNAL FİKSASYON,TEK PLANLI FİKSATÖR,NON-STERİL,MİNİ FİKSATÖR,UZATMA RODLARI,DERECELİ/1.5 MM ÇAPLI,,ÇELİK,LARGE
07C03A05A03C02X01A | ORTOPEDİ VE TRAVMATOLOJİ,TRAVMA,EKSTERNAL FİKSATÖR,EKSTERNAL FİKSASYON,TEK PLANLI FİKSATÖR,NON-STERİL,MİNİ FİKSATÖR,UZATMA RODLARI,DERECELİ/1.9 MM ÇAPLI,,ÇELİK,SMALL
07C03A05A03C02X01B | ORTOPEDİ VE TRAVMATOLOJİ,TRAVMA,EKSTERNAL FİKSATÖR,EKSTERNAL FİKSASYON,TEK PLANLI FİKSATÖR,NON-STERİL,MİNİ FİKSATÖR,UZATMA RODLARI,DERECELİ/1.9 MM ÇAPLI,,ÇELİK,MEDIUM
07C03A05A03C02X01C | ORTOPEDİ VE TRAVMATOLOJİ,TRAVMA,EKSTERNAL FİKSATÖR,EKSTERNAL FİKSASYON,TEK PLANLI FİKSATÖR,NON-STERİL,MİNİ FİKSATÖR,UZATMA RODLARI,DERECELİ/1.9 MM ÇAPLI,,ÇELİK,LARGE
07C03A05B01A01X01A | ORTOPEDİ VE TRAVMATOLOJİ,TRAVMA,EKSTERNAL FİKSATÖR,EKSTERNAL FİKSASYON,TEK PLANLI FİKSATÖR,STERİL,AKSESUARLAR,KLEMPLER,AÇILI,,ÇELİK,TÜM BOYLAR
07C03A05B01A01X02A | ORTOPEDİ VE TRAVMATOLOJİ,TRAVMA,EKSTERNAL FİKSATÖR,EKSTERNAL FİKSASYON,TEK PLANLI FİKSATÖR,STERİL,AKSESUARLAR,KLEMPLER,AÇILI,,TİTANYUM,TÜM BOYLAR
07C03A05B01A01X03A | ORTOPEDİ VE TRAVMATOLOJİ,TRAVMA,EKSTERNAL FİKSATÖR,EKSTERNAL FİKSASYON,TEK PLANLI FİKSATÖR,STERİL,AKSESUARLAR,KLEMPLER,AÇILI,,KARBON,TÜM BOYLAR
07C03A05B01A02X01A | ORTOPEDİ VE TRAVMATOLOJİ,TRAVMA,EKSTERNAL FİKSATÖR,EKSTERNAL FİKSASYON,TEK PLANLI FİKSATÖR,STERİL,AKSESUARLAR,KLEMPLER,AYAK BİLEĞİ KLEMPİ ,,ÇELİK,TÜM BOYLAR
07C03A05B01A02X02A | ORTOPEDİ VE TRAVMATOLOJİ,TRAVMA,EKSTERNAL FİKSATÖR,EKSTERNAL FİKSASYON,TEK PLANLI FİKSATÖR,STERİL,AKSESUARLAR,KLEMPLER,AYAK BİLEĞİ KLEMPİ ,,TİTANYUM,TÜM BOYLAR
07C03A05B01A02X03A | ORTOPEDİ VE TRAVMATOLOJİ,TRAVMA,EKSTERNAL FİKSATÖR,EKSTERNAL FİKSASYON,TEK PLANLI FİKSATÖR,STERİL,AKSESUARLAR,KLEMPLER,AYAK BİLEĞİ KLEMPİ ,,KARBON,TÜM BOYLAR
07C03A05B01A02X04A | ORTOPEDİ VE TRAVMATOLOJİ,TRAVMA,EKSTERNAL FİKSATÖR,EKSTERNAL FİKSASYON,TEK PLANLI FİKSATÖR,STERİL,AKSESUARLAR,KLEMPLER,AYAK BİLEĞİ KLEMPİ ,,PLASTİK KOMPOZİT,TÜM BOYLAR
07C03A05B01A05X01A | ORTOPEDİ VE TRAVMATOLOJİ,TRAVMA,EKSTERNAL FİKSATÖR,EKSTERNAL FİKSASYON,TEK PLANLI FİKSATÖR,STERİL,AKSESUARLAR,KLEMPLER,BALL JOİNT ,,ÇELİK,TÜM BOYLAR
07C03A05B01A05X02A | ORTOPEDİ VE TRAVMATOLOJİ,TRAVMA,EKSTERNAL FİKSATÖR,EKSTERNAL FİKSASYON,TEK PLANLI FİKSATÖR,STERİL,AKSESUARLAR,KLEMPLER,BALL JOİNT ,,TİTANYUM,TÜM BOYLAR
07C03A05B01A05X03A | ORTOPEDİ VE TRAVMATOLOJİ,TRAVMA,EKSTERNAL FİKSATÖR,EKSTERNAL FİKSASYON,TEK PLANLI FİKSATÖR,STERİL,AKSESUARLAR,KLEMPLER,BALL JOİNT ,,KARBON,TÜM BOYLAR
07C03A05B01A06X01A | ORTOPEDİ VE TRAVMATOLOJİ,TRAVMA,EKSTERNAL FİKSATÖR,EKSTERNAL FİKSASYON,TEK PLANLI FİKSATÖR,STERİL,AKSESUARLAR,KLEMPLER,ÇOK PLANLI ,,ÇELİK,TÜM BOYLAR
07C03A05B01A06X02A | ORTOPEDİ VE TRAVMATOLOJİ,TRAVMA,EKSTERNAL FİKSATÖR,EKSTERNAL FİKSASYON,TEK PLANLI FİKSATÖR,STERİL,AKSESUARLAR,KLEMPLER,ÇOK PLANLI ,,KARBON,TÜM BOYLAR
07C03A05B01A08X01A | ORTOPEDİ VE TRAVMATOLOJİ,TRAVMA,EKSTERNAL FİKSATÖR,EKSTERNAL FİKSASYON,TEK PLANLI FİKSATÖR,STERİL,AKSESUARLAR,KLEMPLER,KALÇA,,ÇELİK,TÜM BOYLAR
07C03A05B01A08X02A | ORTOPEDİ VE TRAVMATOLOJİ,TRAVMA,EKSTERNAL FİKSATÖR,EKSTERNAL FİKSASYON,TEK PLANLI FİKSATÖR,STERİL,AKSESUARLAR,KLEMPLER,KALÇA,,TİTANYUM,TÜM BOYLAR
07C03A05B01A08X03A | ORTOPEDİ VE TRAVMATOLOJİ,TRAVMA,EKSTERNAL FİKSATÖR,EKSTERNAL FİKSASYON,TEK PLANLI FİKSATÖR,STERİL,AKSESUARLAR,KLEMPLER,KALÇA,,KARBON,TÜM BOYLAR
07C03A05B01A09X01A | ORTOPEDİ VE TRAVMATOLOJİ,TRAVMA,EKSTERNAL FİKSATÖR,EKSTERNAL FİKSASYON,TEK PLANLI FİKSATÖR,STERİL,AKSESUARLAR,KLEMPLER,MİKROMETRİK ,,ÇELİK,TÜM BOYLAR
07C03A05B01A09X02A | ORTOPEDİ VE TRAVMATOLOJİ,TRAVMA,EKSTERNAL FİKSATÖR,EKSTERNAL FİKSASYON,TEK PLANLI FİKSATÖR,STERİL,AKSESUARLAR,KLEMPLER,MİKROMETRİK ,,KARBON,TÜM BOYLAR
07C03A05B01A11X02A | ORTOPEDİ VE TRAVMATOLOJİ,TRAVMA,EKSTERNAL FİKSATÖR,EKSTERNAL FİKSASYON,TEK PLANLI FİKSATÖR,STERİL,AKSESUARLAR,KLEMPLER,MONOKLEMP,,TİTANYUM,TÜM BOYLAR
07C03A05B01A12X02A | ORTOPEDİ VE TRAVMATOLOJİ,TRAVMA,EKSTERNAL FİKSATÖR,EKSTERNAL FİKSASYON,TEK PLANLI FİKSATÖR,STERİL,AKSESUARLAR,KLEMPLER,POLYKLEMP,,TİTANYUM,TÜM BOYLAR
07C03A05B01A15X01A | ORTOPEDİ VE TRAVMATOLOJİ,TRAVMA,EKSTERNAL FİKSATÖR,EKSTERNAL FİKSASYON,TEK PLANLI FİKSATÖR,STERİL,AKSESUARLAR,KLEMPLER,T-KLEMP,,ÇELİK,TÜM BOYLAR
07C03A05B01A15X02A | ORTOPEDİ VE TRAVMATOLOJİ,TRAVMA,EKSTERNAL FİKSATÖR,EKSTERNAL FİKSASYON,TEK PLANLI FİKSATÖR,STERİL,AKSESUARLAR,KLEMPLER,T-KLEMP,,KARBON,TÜM BOYLAR
07C03A05B01A16X01A | ORTOPEDİ VE TRAVMATOLOJİ,TRAVMA,EKSTERNAL FİKSATÖR,EKSTERNAL FİKSASYON,TEK PLANLI FİKSATÖR,STERİL,AKSESUARLAR,KLEMPLER,ULNAR,,ÇELİK,TÜM BOYLAR
07C03A05B01A16X02A | ORTOPEDİ VE TRAVMATOLOJİ,TRAVMA,EKSTERNAL FİKSATÖR,EKSTERNAL FİKSASYON,TEK PLANLI FİKSATÖR,STERİL,AKSESUARLAR,KLEMPLER,ULNAR,,KARBON,TÜM BOYLAR
07C03A05B01A17X01A | ORTOPEDİ VE TRAVMATOLOJİ,TRAVMA,EKSTERNAL FİKSATÖR,EKSTERNAL FİKSASYON,TEK PLANLI FİKSATÖR,STERİL,AKSESUARLAR,KLEMPLER,VİDA KLEMPİ ,,ÇELİK,TÜM BOYLAR
07C03A05B01A17X02A | ORTOPEDİ VE TRAVMATOLOJİ,TRAVMA,EKSTERNAL FİKSATÖR,EKSTERNAL FİKSASYON,TEK PLANLI FİKSATÖR,STERİL,AKSESUARLAR,KLEMPLER,VİDA KLEMPİ ,,KARBON,TÜM BOYLAR
07C03A05B02A01X01A | ORTOPEDİ VE TRAVMATOLOJİ,TRAVMA,EKSTERNAL FİKSATÖR,EKSTERNAL FİKSASYON,TEK PLANLI FİKSATÖR,STERİL,ANA GÖVDE,AYAK BİLEĞİ,EKLEMLİ,,PLASTİK KOMPOZİT,TÜM BOYLAR
07C03A05B02B00X01A | ORTOPEDİ VE TRAVMATOLOJİ,TRAVMA,EKSTERNAL FİKSATÖR,EKSTERNAL FİKSASYON,TEK PLANLI FİKSATÖR,STERİL,ANA GÖVDE,CHARNLEY FİKSATÖR ,,,ÇELİK,TÜM BOYLAR
07C03A05B02C00X01A | ORTOPEDİ VE TRAVMATOLOJİ,TRAVMA,EKSTERNAL FİKSATÖR,EKSTERNAL FİKSASYON,TEK PLANLI FİKSATÖR,STERİL,ANA GÖVDE,DEFORMİTE FİKSATÖRÜ ,,,ÇELİK,TÜM BOYLAR
07C03A05B02D00X01A | ORTOPEDİ VE TRAVMATOLOJİ,TRAVMA,EKSTERNAL FİKSATÖR,EKSTERNAL FİKSASYON,TEK PLANLI FİKSATÖR,STERİL,ANA GÖVDE,DİNAMİZASYON FİKSATÖR ,,,ÇELİK,TÜM BOYLAR
07C03A05B02E07X01A | ORTOPEDİ VE TRAVMATOLOJİ,TRAVMA,EKSTERNAL FİKSATÖR,EKSTERNAL FİKSASYON,TEK PLANLI FİKSATÖR,STERİL,ANA GÖVDE,EL BİLEĞİ,RADYOLÖSAN,,PLASTİK KOMPOZİT,TÜM BOYLAR
07C03A05B02F00X01A | ORTOPEDİ VE TRAVMATOLOJİ,TRAVMA,EKSTERNAL FİKSATÖR,EKSTERNAL FİKSASYON,TEK PLANLI FİKSATÖR,STERİL,ANA GÖVDE,GİRGİN FİKSATÖR ,,,ÇELİK,TÜM BOYLAR
07C03A05B02G02X01A | ORTOPEDİ VE TRAVMATOLOJİ,TRAVMA,EKSTERNAL FİKSATÖR,EKSTERNAL FİKSASYON,TEK PLANLI FİKSATÖR,STERİL,ANA GÖVDE,EKSTREMİTE FİKSATÖRLERİ,DİRSEK FİKSASYON ,,ÇELİK,TÜM BOYLAR
07C03A05B02G03X01A | ORTOPEDİ VE TRAVMATOLOJİ,TRAVMA,EKSTERNAL FİKSATÖR,EKSTERNAL FİKSASYON,TEK PLANLI FİKSATÖR,STERİL,ANA GÖVDE,EKSTREMİTE FİKSATÖRLERİ,EL BİLEĞİ FİKSATÖRÜ ,,ÇELİK,TÜM BOYLAR
07C03A05B02G03X02A | ORTOPEDİ VE TRAVMATOLOJİ,TRAVMA,EKSTERNAL FİKSATÖR,EKSTERNAL FİKSASYON,TEK PLANLI FİKSATÖR,STERİL,ANA GÖVDE,EKSTREMİTE FİKSATÖRLERİ,EL BİLEĞİ FİKSATÖRÜ,,KARBON,TÜM BOYLAR
07C03A05B02G05X01A | ORTOPEDİ VE TRAVMATOLOJİ,TRAVMA,EKSTERNAL FİKSATÖR,EKSTERNAL FİKSASYON,TEK PLANLI FİKSATÖR,STERİL,ANA GÖVDE,EKSTREMİTE FİKSATÖRLERİ,MİNİ VERTİKAL DİSTRAKTÖR ,,ÇELİK,TÜM BOYLAR
07C03A05B02G06X01A | ORTOPEDİ VE TRAVMATOLOJİ,TRAVMA,EKSTERNAL FİKSATÖR,EKSTERNAL FİKSASYON,TEK PLANLI FİKSATÖR,STERİL,ANA GÖVDE,EKSTREMİTE FİKSATÖRLERİ,PARMAK FİKSATÖRÜ,,ÇELİK,TÜM BOYLAR
07C03A05B02G06X02A | ORTOPEDİ VE TRAVMATOLOJİ,TRAVMA,EKSTERNAL FİKSATÖR,EKSTERNAL FİKSASYON,TEK PLANLI FİKSATÖR,STERİL,ANA GÖVDE,EKSTREMİTE FİKSATÖRLERİ,PARMAK FİKSATÖRÜ,,KARBON,TÜM BOYLAR
07C03A05B02G00X01A | ORTOPEDİ VE TRAVMATOLOJİ,TRAVMA,EKSTERNAL FİKSATÖR,EKSTERNAL FİKSASYON,TEK PLANLI FİKSATÖR,STERİL,ANA GÖVDE,HİBRİD,,,PLASTİK KOMPOZİT,TÜM BOYLAR
07C03A05B02H00X01A | ORTOPEDİ VE TRAVMATOLOJİ,TRAVMA,EKSTERNAL FİKSATÖR,EKSTERNAL FİKSASYON,TEK PLANLI FİKSATÖR,STERİL,ANA GÖVDE,META-DİAFİZEAL,,,PLASTİK KOMPOZİT,TÜM BOYLAR
07C03A05B02I00X01A | ORTOPEDİ VE TRAVMATOLOJİ,TRAVMA,EKSTERNAL FİKSATÖR,EKSTERNAL FİKSASYON,TEK PLANLI FİKSATÖR,STERİL,ANA GÖVDE,MONOBLOK UZATMA FİKSATÖRÜ ,,,ÇELİK,TÜM BOYLAR
07C03A05B02I00X02A | ORTOPEDİ VE TRAVMATOLOJİ,TRAVMA,EKSTERNAL FİKSATÖR,EKSTERNAL FİKSASYON,TEK PLANLI FİKSATÖR,STERİL,ANA GÖVDE,MONOBLOK UZATMA FİKSATÖRÜ,,,KARBON,TÜM BOYLAR
07C03A05B02K00X02A | ORTOPEDİ VE TRAVMATOLOJİ,TRAVMA,EKSTERNAL FİKSATÖR,EKSTERNAL FİKSASYON,TEK PLANLI FİKSATÖR,STERİL,ANA GÖVDE,PARMAK FİKSATÖRÜ,,,TİTANYUM,TÜM BOYLAR
07C03A05B02L00X01A | ORTOPEDİ VE TRAVMATOLOJİ,TRAVMA,EKSTERNAL FİKSATÖR,EKSTERNAL FİKSASYON,TEK PLANLI FİKSATÖR,STERİL,ANA GÖVDE,PELVİS FİKSASYON ,,,ÇELİK,TÜM BOYLAR
07C03A05B02L00X02A | ORTOPEDİ VE TRAVMATOLOJİ,TRAVMA,EKSTERNAL FİKSATÖR,EKSTERNAL FİKSASYON,TEK PLANLI FİKSATÖR,STERİL,ANA GÖVDE,PELVİS FİKSASYON,,,KARBON,TÜM BOYLAR
07C03A05B02M00X01A | ORTOPEDİ VE TRAVMATOLOJİ,TRAVMA,EKSTERNAL FİKSATÖR,EKSTERNAL FİKSASYON,TEK PLANLI FİKSATÖR,STERİL,ANA GÖVDE,PERTROKANTERİK FİKSASYON ,,,ÇELİK,TÜM BOYLAR
07C03A05B02N00X01A | ORTOPEDİ VE TRAVMATOLOJİ,TRAVMA,EKSTERNAL FİKSATÖR,EKSTERNAL FİKSASYON,TEK PLANLI FİKSATÖR,STERİL,ANA GÖVDE,TEK EKSENLİ MONOBLOK FİKSASYON ,,,ÇELİK,TÜM BOYLAR
07C03A06A01A01X01A | ORTOPEDİ VE TRAVMATOLOJİ,TRAVMA,EKSTERNAL FİKSATÖR,EKSTERNAL FİKSASYON,TÜBÜLER FİKSATÖRLER,NON-STERİL,AKSESUARLAR,KLEMPLER,AÇIK /KAPALI KLEMP,,ÇELİK,TÜM BOYLAR
07C03A06A01A02X01A | ORTOPEDİ VE TRAVMATOLOJİ,TRAVMA,EKSTERNAL FİKSATÖR,EKSTERNAL FİKSASYON,TÜBÜLER FİKSATÖRLER,NON-STERİL,AKSESUARLAR,KLEMPLER,AYARLANABİLİR ÇİFT PİNLİ KLEMP,,ÇELİK,TÜM BOYLAR
07C03A06A01A03X01A | ORTOPEDİ VE TRAVMATOLOJİ,TRAVMA,EKSTERNAL FİKSATÖR,EKSTERNAL FİKSASYON,TÜBÜLER FİKSATÖRLER,NON-STERİL,AKSESUARLAR,KLEMPLER,ÇİFT VİDA KLEMPİ,,ÇELİK,TÜM BOYLAR
07C03A06A01A04X01A | ORTOPEDİ VE TRAVMATOLOJİ,TRAVMA,EKSTERNAL FİKSATÖR,EKSTERNAL FİKSASYON,TÜBÜLER FİKSATÖRLER,NON-STERİL,AKSESUARLAR,KLEMPLER,ÇOKLU PİN GEÇMELİ/4 POZİSYONLU,,MR UYUMLU METAL,TÜM BOYLAR
07C03A06A01A05X01A | ORTOPEDİ VE TRAVMATOLOJİ,TRAVMA,EKSTERNAL FİKSATÖR,EKSTERNAL FİKSASYON,TÜBÜLER FİKSATÖRLER,NON-STERİL,AKSESUARLAR,KLEMPLER,ÇOKLU PİN GEÇMELİ/6 POZİSYONLU,,MR UYUMLU METAL,TÜM BOYLAR
07C03A06A01A06X01A | ORTOPEDİ VE TRAVMATOLOJİ,TRAVMA,EKSTERNAL FİKSATÖR,EKSTERNAL FİKSASYON,TÜBÜLER FİKSATÖRLER,NON-STERİL,AKSESUARLAR,KLEMPLER,ÇOKLU PİN GEÇMELİ/ROD TO PIN,,MR UYUMLU METAL,2 DELİK
07C03A06A01A06X01B | ORTOPEDİ VE TRAVMATOLOJİ,TRAVMA,EKSTERNAL FİKSATÖR,EKSTERNAL FİKSASYON,TÜBÜLER FİKSATÖRLER,NON-STERİL,AKSESUARLAR,KLEMPLER,ÇOKLU PİN GEÇMELİ/ROD TO PIN,,MR UYUMLU METAL,3 DELİK
07C03A06A01A07X01A | ORTOPEDİ VE TRAVMATOLOJİ,TRAVMA,EKSTERNAL FİKSATÖR,EKSTERNAL FİKSASYON,TÜBÜLER FİKSATÖRLER,NON-STERİL,AKSESUARLAR,KLEMPLER,KLİPS,,ÇELİK,TÜM BOYLAR
07C03A06A01A08X01A | ORTOPEDİ VE TRAVMATOLOJİ,TRAVMA,EKSTERNAL FİKSATÖR,EKSTERNAL FİKSASYON,TÜBÜLER FİKSATÖRLER,NON-STERİL,AKSESUARLAR,KLEMPLER,KÜÇÜK ÇİFT VİDA KLEMPİ,,ÇELİK,TÜM BOYLAR
07C03A06A01A09X01A | ORTOPEDİ VE TRAVMATOLOJİ,TRAVMA,EKSTERNAL FİKSATÖR,EKSTERNAL FİKSASYON,TÜBÜLER FİKSATÖRLER,NON-STERİL,AKSESUARLAR,KLEMPLER,KLİPS KONNEKTÖRÜ,,ÇELİK,TÜM BOYLAR
07C03A06A01A10X01A | ORTOPEDİ VE TRAVMATOLOJİ,TRAVMA,EKSTERNAL FİKSATÖR,EKSTERNAL FİKSASYON,TÜBÜLER FİKSATÖRLER,NON-STERİL,AKSESUARLAR,KLEMPLER,MİNİ ÇİFT VİDA KLEMPİ,,ÇELİK,TÜM BOYLAR
07C03A06A01A11X01A | ORTOPEDİ VE TRAVMATOLOJİ,TRAVMA,EKSTERNAL FİKSATÖR,EKSTERNAL FİKSASYON,TÜBÜLER FİKSATÖRLER,NON-STERİL,AKSESUARLAR,KLEMPLER,MİNİ TEK VİDA KLEMPİ,,ÇELİK,TÜM BOYLAR
07C03A06A01A12X01A | ORTOPEDİ VE TRAVMATOLOJİ,TRAVMA,EKSTERNAL FİKSATÖR,EKSTERNAL FİKSASYON,TÜBÜLER FİKSATÖRLER,NON-STERİL,AKSESUARLAR,KLEMPLER,KÜÇÜK TEK VİDA KLEMPİ,,ÇELİK,TÜM BOYLAR
07C03A06A01A13X01A | ORTOPEDİ VE TRAVMATOLOJİ,TRAVMA,EKSTERNAL FİKSATÖR,EKSTERNAL FİKSASYON,TÜBÜLER FİKSATÖRLER,NON-STERİL,AKSESUARLAR,KLEMPLER,MULTIAXIAL ÇOKLU PİN GEÇMELİ/ROD TO PIN,,MR UYUMLU METAL,TÜM BOYLAR
07C03A06A01A14X01A | ORTOPEDİ VE TRAVMATOLOJİ,TRAVMA,EKSTERNAL FİKSATÖR,EKSTERNAL FİKSASYON,TÜBÜLER FİKSATÖRLER,NON-STERİL,AKSESUARLAR,KLEMPLER,OTOMATİK GEÇMELİ ROD ATAŞMANI KLEMPİ ,,MR UYUMLU METAL,TÜM BOYLAR
07C03A06A01A15X01A | ORTOPEDİ VE TRAVMATOLOJİ,TRAVMA,EKSTERNAL FİKSATÖR,EKSTERNAL FİKSASYON,TÜBÜLER FİKSATÖRLER,NON-STERİL,AKSESUARLAR,KLEMPLER,OTOMATİK GEÇMELİ TEK VİDA KLEMPİ,,MR UYUMLU METAL,SMALL
07C03A06A01A15X01B | ORTOPEDİ VE TRAVMATOLOJİ,TRAVMA,EKSTERNAL FİKSATÖR,EKSTERNAL FİKSASYON,TÜBÜLER FİKSATÖRLER,NON-STERİL,AKSESUARLAR,KLEMPLER,OTOMATİK GEÇMELİ TEK VİDA KLEMPİ,,MR UYUMLU METAL,MEDIUM
07C03A06A01A15X01C | ORTOPEDİ VE TRAVMATOLOJİ,TRAVMA,EKSTERNAL FİKSATÖR,EKSTERNAL FİKSASYON,TÜBÜLER FİKSATÖRLER,NON-STERİL,AKSESUARLAR,KLEMPLER,OTOMATİK GEÇMELİ TEK VİDA KLEMPİ,,MR UYUMLU METAL,LARGE
07C03A06A01A16X01A | ORTOPEDİ VE TRAVMATOLOJİ,TRAVMA,EKSTERNAL FİKSATÖR,EKSTERNAL FİKSASYON,TÜBÜLER FİKSATÖRLER,NON-STERİL,AKSESUARLAR,KLEMPLER,OTOMATİK GEÇMELİ TUBE TO TUBE KLEMPİ,,MR UYUMLU METAL,SMALL
07C03A06A01A16X01B | ORTOPEDİ VE TRAVMATOLOJİ,TRAVMA,EKSTERNAL FİKSATÖR,EKSTERNAL FİKSASYON,TÜBÜLER FİKSATÖRLER,NON-STERİL,AKSESUARLAR,KLEMPLER,OTOMATİK GEÇMELİ TUBE TO TUBE KLEMPİ,,MR UYUMLU METAL,MEDIUM
07C03A06A01A16X01C | ORTOPEDİ VE TRAVMATOLOJİ,TRAVMA,EKSTERNAL FİKSATÖR,EKSTERNAL FİKSASYON,TÜBÜLER FİKSATÖRLER,NON-STERİL,AKSESUARLAR,KLEMPLER,OTOMATİK GEÇMELİ TUBE TO TUBE KLEMPİ,,MR UYUMLU METAL,LARGE
07C03A06A01A17X01A | ORTOPEDİ VE TRAVMATOLOJİ,TRAVMA,EKSTERNAL FİKSATÖR,EKSTERNAL FİKSASYON,TÜBÜLER FİKSATÖRLER,NON-STERİL,AKSESUARLAR,KLEMPLER,OTOMATİK GEÇMELİ TÜP-VİDA KLEMPİ,,MR UYUMLU METAL,SMALL
07C03A06A01A17X01B | ORTOPEDİ VE TRAVMATOLOJİ,TRAVMA,EKSTERNAL FİKSATÖR,EKSTERNAL FİKSASYON,TÜBÜLER FİKSATÖRLER,NON-STERİL,AKSESUARLAR,KLEMPLER,OTOMATİK GEÇMELİ TÜP-VİDA KLEMPİ,,MR UYUMLU METAL,MEDIUM
07C03A06A01A17X01C | ORTOPEDİ VE TRAVMATOLOJİ,TRAVMA,EKSTERNAL FİKSATÖR,EKSTERNAL FİKSASYON,TÜBÜLER FİKSATÖRLER,NON-STERİL,AKSESUARLAR,KLEMPLER,OTOMATİK GEÇMELİ TÜP-VİDA KLEMPİ,,MR UYUMLU METAL,LARGE
07C03A06A01A18X01A | ORTOPEDİ VE TRAVMATOLOJİ,TRAVMA,EKSTERNAL FİKSATÖR,EKSTERNAL FİKSASYON,TÜBÜLER FİKSATÖRLER,NON-STERİL,AKSESUARLAR,KLEMPLER,OYNAR BAŞLI KLEMP,,ÇELİK,TÜM BOYLAR
07C03A06A01A19X01A | ORTOPEDİ VE TRAVMATOLOJİ,TRAVMA,EKSTERNAL FİKSATÖR,EKSTERNAL FİKSASYON,TÜBÜLER FİKSATÖRLER,NON-STERİL,AKSESUARLAR,KLEMPLER,T ÇİFT VİDALI KLEMP,,ÇELİK,TÜM BOYLAR
07C03A06A01A20X01A | ORTOPEDİ VE TRAVMATOLOJİ,TRAVMA,EKSTERNAL FİKSATÖR,EKSTERNAL FİKSASYON,TÜBÜLER FİKSATÖRLER,NON-STERİL,AKSESUARLAR,KLEMPLER,TEK VİDA KLEMPİ,,ÇELİK,TÜM BOYLAR
07C03A06A01A21X01A | ORTOPEDİ VE TRAVMATOLOJİ,TRAVMA,EKSTERNAL FİKSATÖR,EKSTERNAL FİKSASYON,TÜBÜLER FİKSATÖRLER,NON-STERİL,AKSESUARLAR,KLEMPLER,ÜÇ VİDA KLEMPİ,,ÇELİK,TÜM BOYLAR
07C03A06A01A22X06A | ORTOPEDİ VE TRAVMATOLOJİ,TRAVMA,EKSTERNAL FİKSATÖR,EKSTERNAL FİKSASYON,TÜBÜLER FİKSATÖRLER,NON-STERİL,AKSESUARLAR,KLEMPLER,KOMBİNE VİDA KLEMPİ,,MR UYUMLU METAL,TÜM BOYLAR
07C03A06A01A23X06A | ORTOPEDİ VE TRAVMATOLOJİ,TRAVMA,EKSTERNAL FİKSATÖR,EKSTERNAL FİKSASYON,TÜBÜLER FİKSATÖRLER,NON-STERİL,AKSESUARLAR,KLEMPLER,DİNAMİK AYAK BİLEĞİ KLEMPİ,,MR UYUMLU METAL,TÜM BOYLAR
07C03A06A02A00X01A | ORTOPEDİ VE TRAVMATOLOJİ,TRAVMA,EKSTERNAL FİKSATÖR,EKSTERNAL FİKSASYON,TÜBÜLER FİKSATÖRLER,NON-STERİL,BAĞLANTI BAR,4.0MM ÇAPLI,,,ÇELİK,60-100MM
07C03A06A02A00X01B | ORTOPEDİ VE TRAVMATOLOJİ,TRAVMA,EKSTERNAL FİKSATÖR,EKSTERNAL FİKSASYON,TÜBÜLER FİKSATÖRLER,NON-STERİL,BAĞLANTI BAR,4.0MM ÇAPLI,,,ÇELİK,100MM ÜSTÜ
07C03A06A02B00X01A | ORTOPEDİ VE TRAVMATOLOJİ,TRAVMA,EKSTERNAL FİKSATÖR,EKSTERNAL FİKSASYON,TÜBÜLER FİKSATÖRLER,NON-STERİL,BAĞLANTI BAR,5.0MM ÇAPLI,,,ÇELİK,100-200MM
07C03A06A02B00X01B | ORTOPEDİ VE TRAVMATOLOJİ,TRAVMA,EKSTERNAL FİKSATÖR,EKSTERNAL FİKSASYON,TÜBÜLER FİKSATÖRLER,NON-STERİL,BAĞLANTI BAR,5.0MM ÇAPLI,,,ÇELİK,200MM ÜSTÜ
07C03A06A02C00X02A | ORTOPEDİ VE TRAVMATOLOJİ,TRAVMA,EKSTERNAL FİKSATÖR,EKSTERNAL FİKSASYON,TÜBÜLER FİKSATÖRLER,NON-STERİL,BAĞLANTI BAR,DİSTRAKSİYON VE KOMPRESYON YAPABİLEN,,,TİTANYUM,TÜM BOYLAR
07C03A06A02D00X02A | ORTOPEDİ VE TRAVMATOLOJİ,TRAVMA,EKSTERNAL FİKSATÖR,EKSTERNAL FİKSASYON,TÜBÜLER FİKSATÖRLER,NON-STERİL,BAĞLANTI BAR,SEMİ-SİRKÜLER BÜKÜMLÜ,,,TİTANYUM,TÜM BOYLAR
07C03A06A03A00X02A | ORTOPEDİ VE TRAVMATOLOJİ,TRAVMA,EKSTERNAL FİKSATÖR,EKSTERNAL FİKSASYON,TÜBÜLER FİKSATÖRLER,NON-STERİL,BAR TİPİ FİKSASYON,ALVEOLAR MİNİ DİSTRAKTOR,,,TİTANYUM,TÜM BOYLAR
07C03A06A03B00X02A | ORTOPEDİ VE TRAVMATOLOJİ,TRAVMA,EKSTERNAL FİKSATÖR,EKSTERNAL FİKSASYON,TÜBÜLER FİKSATÖRLER,NON-STERİL,BAR TİPİ FİKSASYON,MIDFACE MİNİ DİSTRAKTOR,,,TİTANYUM,TÜM BOYLAR
07C03A06A03C00X02A | ORTOPEDİ VE TRAVMATOLOJİ,TRAVMA,EKSTERNAL FİKSATÖR,EKSTERNAL FİKSASYON,TÜBÜLER FİKSATÖRLER,NON-STERİL,BAR TİPİ FİKSASYON,MONOAKSİAL MİNİ DİSTRAKTOR,,,TİTANYUM,TÜM BOYLAR
07C03A06A03D00X02A | ORTOPEDİ VE TRAVMATOLOJİ,TRAVMA,EKSTERNAL FİKSATÖR,EKSTERNAL FİKSASYON,TÜBÜLER FİKSATÖRLER,NON-STERİL,BAR TİPİ FİKSASYON,MULTİAKSİAL MİNİ DİSTRAKTOR,,,TİTANYUM,TÜM BOYLAR
07C03A06A04A00X01A | ORTOPEDİ VE TRAVMATOLOJİ,TRAVMA,EKSTERNAL FİKSATÖR,EKSTERNAL FİKSASYON,TÜBÜLER FİKSATÖRLER,NON-STERİL,TÜP,3MM ÇAPLI,,,ÇELİK,TÜM BOYLAR
07C03A06A04A00X02A | ORTOPEDİ VE TRAVMATOLOJİ,TRAVMA,EKSTERNAL FİKSATÖR,EKSTERNAL FİKSASYON,TÜBÜLER FİKSATÖRLER,NON-STERİL,TÜP,3MM ÇAPLI,,,KARBON,TÜM BOYLAR
07C03A06A04B00X01A | ORTOPEDİ VE TRAVMATOLOJİ,TRAVMA,EKSTERNAL FİKSATÖR,EKSTERNAL FİKSASYON,TÜBÜLER FİKSATÖRLER,NON-STERİL,TÜP,4MM ÇAPLI,,,ÇELİK,TÜM BOYLAR
07C03A06A04B00X02A | ORTOPEDİ VE TRAVMATOLOJİ,TRAVMA,EKSTERNAL FİKSATÖR,EKSTERNAL FİKSASYON,TÜBÜLER FİKSATÖRLER,NON-STERİL,TÜP,4MM ÇAPLI,,,KARBON,TÜM BOYLAR
07C03A06A04C00X01A | ORTOPEDİ VE TRAVMATOLOJİ,TRAVMA,EKSTERNAL FİKSATÖR,EKSTERNAL FİKSASYON,TÜBÜLER FİKSATÖRLER,NON-STERİL,TÜP,8MM ÇAPLI,,,KARBON,TÜM BOYLAR
07C03A06A04D00X01A | ORTOPEDİ VE TRAVMATOLOJİ,TRAVMA,EKSTERNAL FİKSATÖR,EKSTERNAL FİKSASYON,TÜBÜLER FİKSATÖRLER,NON-STERİL,TÜP,9MM ÇAPLI,,,KARBON,TÜM BOYLAR
07C03A06A04E01X01A | ORTOPEDİ VE TRAVMATOLOJİ,TRAVMA,EKSTERNAL FİKSATÖR,EKSTERNAL FİKSASYON,TÜBÜLER FİKSATÖRLER,NON-STERİL,TÜP,11MM ÇAPLI,PELVİS UYGULAMASI İÇİN-EĞRİ,,ÇELİK,TÜM BOYLAR
07C03A06A04E01X02A | ORTOPEDİ VE TRAVMATOLOJİ,TRAVMA,EKSTERNAL FİKSATÖR,EKSTERNAL FİKSASYON,TÜBÜLER FİKSATÖRLER,NON-STERİL,TÜP,11MM ÇAPLI,PELVİS UYGULAMASI İÇİN-EĞRİ,,KARBON,TÜM BOYLAR
07C03A06A04E02X01A | ORTOPEDİ VE TRAVMATOLOJİ,TRAVMA,EKSTERNAL FİKSATÖR,EKSTERNAL FİKSASYON,TÜBÜLER FİKSATÖRLER,NON-STERİL,TÜP,11MM ÇAPLI,EKLEMLİ/DİRSEK UYGULAMASI İÇİN,,KARBON,TÜM BOYLAR
07C03A06A04E00X01A | ORTOPEDİ VE TRAVMATOLOJİ,TRAVMA,EKSTERNAL FİKSATÖR,EKSTERNAL FİKSASYON,TÜBÜLER FİKSATÖRLER,NON-STERİL,TÜP,11MM ÇAPLI,,,ÇELİK,TÜM BOYLAR
07C03A06A04E00X02A | ORTOPEDİ VE TRAVMATOLOJİ,TRAVMA,EKSTERNAL FİKSATÖR,EKSTERNAL FİKSASYON,TÜBÜLER FİKSATÖRLER,NON-STERİL,TÜP,11MM ÇAPLI,,,KARBON,TÜM BOYLAR
07C03A06A04F00X01A | ORTOPEDİ VE TRAVMATOLOJİ,TRAVMA,EKSTERNAL FİKSATÖR,EKSTERNAL FİKSASYON,TÜBÜLER FİKSATÖRLER,NON-STERİL,TÜP,22MM ÇAPLI,,,ÇELİK,TÜM BOYLAR
07C03A06A04F00X02A | ORTOPEDİ VE TRAVMATOLOJİ,TRAVMA,EKSTERNAL FİKSATÖR,EKSTERNAL FİKSASYON,TÜBÜLER FİKSATÖRLER,NON-STERİL,TÜP,22MM ÇAPLI,,,KARBON,TÜM BOYLAR
07C03A06B01A01X01A | ORTOPEDİ VE TRAVMATOLOJİ,TRAVMA,EKSTERNAL FİKSATÖR,EKSTERNAL FİKSASYON,TÜBÜLER FİKSATÖRLER,STERİL,AKSESUARLAR,KLEMPLER,AÇIK /KAPALI KLEMP,,ÇELİK,TÜM BOYLAR
07C03A06B01A02X01A | ORTOPEDİ VE TRAVMATOLOJİ,TRAVMA,EKSTERNAL FİKSATÖR,EKSTERNAL FİKSASYON,TÜBÜLER FİKSATÖRLER,STERİL,AKSESUARLAR,KLEMPLER,AYARLANABİLİR ÇİFT PİNLİ KLEMP,,ÇELİK,TÜM BOYLAR
07C03A06B01A03X01A | ORTOPEDİ VE TRAVMATOLOJİ,TRAVMA,EKSTERNAL FİKSATÖR,EKSTERNAL FİKSASYON,TÜBÜLER FİKSATÖRLER,STERİL,AKSESUARLAR,KLEMPLER,ÇOKLU PİN GEÇMELİ PİN-ROD-KLEMP,,MR UYUMLU METAL,TÜM BOYLAR
07C03A06B01A04X01A | ORTOPEDİ VE TRAVMATOLOJİ,TRAVMA,EKSTERNAL FİKSATÖR,EKSTERNAL FİKSASYON,TÜBÜLER FİKSATÖRLER,STERİL,AKSESUARLAR,KLEMPLER,ÇOKLU PİN GEÇMELİ/4 POZİSYONLU,,MR UYUMLU METAL,TÜM BOYLAR
07C03A06B01A05X01A | ORTOPEDİ VE TRAVMATOLOJİ,TRAVMA,EKSTERNAL FİKSATÖR,EKSTERNAL FİKSASYON,TÜBÜLER FİKSATÖRLER,STERİL,AKSESUARLAR,KLEMPLER,ÇOKLU PİN GEÇMELİ/6 POZİSYONLU,,MR UYUMLU METAL,TÜM BOYLAR
07C03A06B01A06X01A | ORTOPEDİ VE TRAVMATOLOJİ,TRAVMA,EKSTERNAL FİKSATÖR,EKSTERNAL FİKSASYON,TÜBÜLER FİKSATÖRLER,STERİL,AKSESUARLAR,KLEMPLER,KLİPS,,ÇELİK,TÜM BOYLAR
07C03A06B01A07X01A | ORTOPEDİ VE TRAVMATOLOJİ,TRAVMA,EKSTERNAL FİKSATÖR,EKSTERNAL FİKSASYON,TÜBÜLER FİKSATÖRLER,STERİL,AKSESUARLAR,KLEMPLER,KLİPS KONNEKTÖRÜ,,ÇELİK,TÜM BOYLAR
07C03A06B01A08X01A | ORTOPEDİ VE TRAVMATOLOJİ,TRAVMA,EKSTERNAL FİKSATÖR,EKSTERNAL FİKSASYON,TÜBÜLER FİKSATÖRLER,STERİL,AKSESUARLAR,KLEMPLER,KÜÇÜK ÇİFT VİDA KLEMPİ,,ÇELİK,TÜM BOYLAR
07C03A06B01A09X01A | ORTOPEDİ VE TRAVMATOLOJİ,TRAVMA,EKSTERNAL FİKSATÖR,EKSTERNAL FİKSASYON,TÜBÜLER FİKSATÖRLER,STERİL,AKSESUARLAR,KLEMPLER,KÜÇÜK TEK VİDA KLEMPİ,,ÇELİK,TÜM BOYLAR
07C03A06B01A10X01A | ORTOPEDİ VE TRAVMATOLOJİ,TRAVMA,EKSTERNAL FİKSATÖR,EKSTERNAL FİKSASYON,TÜBÜLER FİKSATÖRLER,STERİL,AKSESUARLAR,KLEMPLER,MİNİ ÇİFT VİDA KLEMPİ,,ÇELİK,TÜM BOYLAR
07C03A06B01A11X01A | ORTOPEDİ VE TRAVMATOLOJİ,TRAVMA,EKSTERNAL FİKSATÖR,EKSTERNAL FİKSASYON,TÜBÜLER FİKSATÖRLER,STERİL,AKSESUARLAR,KLEMPLER,MİNİ TEK VİDA KLEMPİ,,ÇELİK,TÜM BOYLAR
07C03A06B01A12X01A | ORTOPEDİ VE TRAVMATOLOJİ,TRAVMA,EKSTERNAL FİKSATÖR,EKSTERNAL FİKSASYON,TÜBÜLER FİKSATÖRLER,STERİL,AKSESUARLAR,KLEMPLER,OTOMATİK GEÇMELİ ROD ATAŞMANI KLEMPİ ,,MR UYUMLU METAL,TÜM BOYLAR
07C03A06B01A13X01A | ORTOPEDİ VE TRAVMATOLOJİ,TRAVMA,EKSTERNAL FİKSATÖR,EKSTERNAL FİKSASYON,TÜBÜLER FİKSATÖRLER,STERİL,AKSESUARLAR,KLEMPLER,OTOMATİK GEÇMELİ TEK VİDA KLEMPİ,,MR UYUMLU METAL,SMALL
07C03A06B01A13X01B | ORTOPEDİ VE TRAVMATOLOJİ,TRAVMA,EKSTERNAL FİKSATÖR,EKSTERNAL FİKSASYON,TÜBÜLER FİKSATÖRLER,STERİL,AKSESUARLAR,KLEMPLER,OTOMATİK GEÇMELİ TEK VİDA KLEMPİ,,MR UYUMLU METAL,MEDIUM
07C03A06B01A13X01C | ORTOPEDİ VE TRAVMATOLOJİ,TRAVMA,EKSTERNAL FİKSATÖR,EKSTERNAL FİKSASYON,TÜBÜLER FİKSATÖRLER,STERİL,AKSESUARLAR,KLEMPLER,OTOMATİK GEÇMELİ TEK VİDA KLEMPİ,,MR UYUMLU METAL,LARGE
07C03A06B01A14X01A | ORTOPEDİ VE TRAVMATOLOJİ,TRAVMA,EKSTERNAL FİKSATÖR,EKSTERNAL FİKSASYON,TÜBÜLER FİKSATÖRLER,STERİL,AKSESUARLAR,KLEMPLER,OTOMATİK GEÇMELİ TUBE TO TUBE KLEMPİ,,MR UYUMLU METAL,SMALL
07C03A06B01A14X01B | ORTOPEDİ VE TRAVMATOLOJİ,TRAVMA,EKSTERNAL FİKSATÖR,EKSTERNAL FİKSASYON,TÜBÜLER FİKSATÖRLER,STERİL,AKSESUARLAR,KLEMPLER,OTOMATİK GEÇMELİ TUBE TO TUBE KLEMPİ,,MR UYUMLU METAL,MEDIUM
07C03A06B01A14X01C | ORTOPEDİ VE TRAVMATOLOJİ,TRAVMA,EKSTERNAL FİKSATÖR,EKSTERNAL FİKSASYON,TÜBÜLER FİKSATÖRLER,STERİL,AKSESUARLAR,KLEMPLER,OTOMATİK GEÇMELİ TUBE TO TUBE KLEMPİ,,MR UYUMLU METAL,LARGE
07C03A06B01A15X01A | ORTOPEDİ VE TRAVMATOLOJİ,TRAVMA,EKSTERNAL FİKSATÖR,EKSTERNAL FİKSASYON,TÜBÜLER FİKSATÖRLER,STERİL,AKSESUARLAR,KLEMPLER,OTOMATİK GEÇMELİ TÜP-VİDA KLEMPİ,,MR UYUMLU METAL,SMALL
07C03A06B01A15X01B | ORTOPEDİ VE TRAVMATOLOJİ,TRAVMA,EKSTERNAL FİKSATÖR,EKSTERNAL FİKSASYON,TÜBÜLER FİKSATÖRLER,STERİL,AKSESUARLAR,KLEMPLER,OTOMATİK GEÇMELİ TÜP-VİDA KLEMPİ,,MR UYUMLU METAL,MEDIUM
07C03A06B01A15X01C | ORTOPEDİ VE TRAVMATOLOJİ,TRAVMA,EKSTERNAL FİKSATÖR,EKSTERNAL FİKSASYON,TÜBÜLER FİKSATÖRLER,STERİL,AKSESUARLAR,KLEMPLER,OTOMATİK GEÇMELİ TÜP-VİDA KLEMPİ,,MR UYUMLU METAL,LARGE
07C03A06B01A16X01A | ORTOPEDİ VE TRAVMATOLOJİ,TRAVMA,EKSTERNAL FİKSATÖR,EKSTERNAL FİKSASYON,TÜBÜLER FİKSATÖRLER,STERİL,AKSESUARLAR,KLEMPLER,OYNAR BAŞLI KLEMP,,ÇELİK,TÜM BOYLAR
07C03A06B01A17X01A | ORTOPEDİ VE TRAVMATOLOJİ,TRAVMA,EKSTERNAL FİKSATÖR,EKSTERNAL FİKSASYON,TÜBÜLER FİKSATÖRLER,STERİL,AKSESUARLAR,KLEMPLER,T ÇİFT VİDALI KLEMP,,ÇELİK,TÜM BOYLAR
07C03A06B01A18X01A | ORTOPEDİ VE TRAVMATOLOJİ,TRAVMA,EKSTERNAL FİKSATÖR,EKSTERNAL FİKSASYON,TÜBÜLER FİKSATÖRLER,STERİL,AKSESUARLAR,KLEMPLER,TEK VİDA KLEMPİ,,ÇELİK,TÜM BOYLAR
07C03A06B01A19X01A | ORTOPEDİ VE TRAVMATOLOJİ,TRAVMA,EKSTERNAL FİKSATÖR,EKSTERNAL FİKSASYON,TÜBÜLER FİKSATÖRLER,STERİL,AKSESUARLAR,KLEMPLER,ÜÇ VİDA KLEMPİ,,ÇELİK,TÜM BOYLAR
07C03A06B02A00X01A | ORTOPEDİ VE TRAVMATOLOJİ,TRAVMA,EKSTERNAL FİKSATÖR,EKSTERNAL FİKSASYON,TÜBÜLER FİKSATÖRLER,STERİL,BAĞLANTI BAR,4.0MM ÇAPLI,,,ÇELİK,60-100MM
07C03A06B02A00X01B | ORTOPEDİ VE TRAVMATOLOJİ,TRAVMA,EKSTERNAL FİKSATÖR,EKSTERNAL FİKSASYON,TÜBÜLER FİKSATÖRLER,STERİL,BAĞLANTI BAR,4.0MM ÇAPLI,,,ÇELİK,100MM ÜSTÜ
07C03A06B02B00X01A | ORTOPEDİ VE TRAVMATOLOJİ,TRAVMA,EKSTERNAL FİKSATÖR,EKSTERNAL FİKSASYON,TÜBÜLER FİKSATÖRLER,STERİL,BAĞLANTI BAR,5.0MM ÇAPLI,,,ÇELİK,100-200MM
07C03A06B02B00X01B | ORTOPEDİ VE TRAVMATOLOJİ,TRAVMA,EKSTERNAL FİKSATÖR,EKSTERNAL FİKSASYON,TÜBÜLER FİKSATÖRLER,STERİL,BAĞLANTI BAR,5.0MM ÇAPLI,,,ÇELİK,200MM ÜSTÜ
07C03A06B03A00X02A | ORTOPEDİ VE TRAVMATOLOJİ,TRAVMA,EKSTERNAL FİKSATÖR,EKSTERNAL FİKSASYON,TÜBÜLER FİKSATÖRLER,STERİL,BAR TİPİ FİKSASYON,ALVEOLAR MİNİ DİSTRAKTOR,,,TİTANYUM,TÜM BOYLAR
07C03A06B03B00X02A | ORTOPEDİ VE TRAVMATOLOJİ,TRAVMA,EKSTERNAL FİKSATÖR,EKSTERNAL FİKSASYON,TÜBÜLER FİKSATÖRLER,STERİL,BAR TİPİ FİKSASYON,MIDFACE MİNİ DİSTRAKTOR,,,TİTANYUM,TÜM BOYLAR
07C03A06B03C00X02A | ORTOPEDİ VE TRAVMATOLOJİ,TRAVMA,EKSTERNAL FİKSATÖR,EKSTERNAL FİKSASYON,TÜBÜLER FİKSATÖRLER,STERİL,BAR TİPİ FİKSASYON,MONOAKSİAL MİNİ DİSTRAKTOR,,,TİTANYUM,TÜM BOYLAR
07C03A06B03D00X02A | ORTOPEDİ VE TRAVMATOLOJİ,TRAVMA,EKSTERNAL FİKSATÖR,EKSTERNAL FİKSASYON,TÜBÜLER FİKSATÖRLER,STERİL,BAR TİPİ FİKSASYON,MULTİAKSİAL MİNİ DİSTRAKTOR,,,TİTANYUM,TÜM BOYLAR
07C03A06B04A00X01A | ORTOPEDİ VE TRAVMATOLOJİ,TRAVMA,EKSTERNAL FİKSATÖR,EKSTERNAL FİKSASYON,TÜBÜLER FİKSATÖRLER,STERİL,TÜP,3MM ÇAPLI,,,ÇELİK,TÜM BOYLAR
07C03A06B04A00X02A | ORTOPEDİ VE TRAVMATOLOJİ,TRAVMA,EKSTERNAL FİKSATÖR,EKSTERNAL FİKSASYON,TÜBÜLER FİKSATÖRLER,STERİL,TÜP,3MM ÇAPLI,,,KARBON,TÜM BOYLAR
07C03A06B04B00X01A | ORTOPEDİ VE TRAVMATOLOJİ,TRAVMA,EKSTERNAL FİKSATÖR,EKSTERNAL FİKSASYON,TÜBÜLER FİKSATÖRLER,STERİL,TÜP,4MM ÇAPLI,,,ÇELİK,TÜM BOYLAR
07C03A06B04B00X02A | ORTOPEDİ VE TRAVMATOLOJİ,TRAVMA,EKSTERNAL FİKSATÖR,EKSTERNAL FİKSASYON,TÜBÜLER FİKSATÖRLER,STERİL,TÜP,4MM ÇAPLI,,,KARBON,TÜM BOYLAR
07C03A06B04C00X01A | ORTOPEDİ VE TRAVMATOLOJİ,TRAVMA,EKSTERNAL FİKSATÖR,EKSTERNAL FİKSASYON,TÜBÜLER FİKSATÖRLER,STERİL,TÜP,8MM ÇAPLI,,,KARBON,TÜM BOYLAR
07C03A06B04D01X01A | ORTOPEDİ VE TRAVMATOLOJİ,TRAVMA,EKSTERNAL FİKSATÖR,EKSTERNAL FİKSASYON,TÜBÜLER FİKSATÖRLER,STERİL,TÜP,11MM ÇAPLI,PELVİS UYGULAMASI İÇİN-EĞRİ,,ÇELİK,TÜM BOYLAR
07C03A06B04D01X02A | ORTOPEDİ VE TRAVMATOLOJİ,TRAVMA,EKSTERNAL FİKSATÖR,EKSTERNAL FİKSASYON,TÜBÜLER FİKSATÖRLER,STERİL,TÜP,11MM ÇAPLI,PELVİS UYGULAMASI İÇİN-EĞRİ,,KARBON,TÜM BOYLAR
07C03A06B04D02X01A | ORTOPEDİ VE TRAVMATOLOJİ,TRAVMA,EKSTERNAL FİKSATÖR,EKSTERNAL FİKSASYON,TÜBÜLER FİKSATÖRLER,STERİL,TÜP,11MM ÇAPLI,EKLEMLİ/DİRSEK UYGULAMASI İÇİN,,KARBON,TÜM BOYLAR
07C03A06B04D00X01A | ORTOPEDİ VE TRAVMATOLOJİ,TRAVMA,EKSTERNAL FİKSATÖR,EKSTERNAL FİKSASYON,TÜBÜLER FİKSATÖRLER,STERİL,TÜP,11MM ÇAPLI,,,ÇELİK,TÜM BOYLAR
07C03A06B04D00X02A | ORTOPEDİ VE TRAVMATOLOJİ,TRAVMA,EKSTERNAL FİKSATÖR,EKSTERNAL FİKSASYON,TÜBÜLER FİKSATÖRLER,STERİL,TÜP,11MM ÇAPLI,,,KARBON,TÜM BOYLAR
07C03A06B04E00X01A | ORTOPEDİ VE TRAVMATOLOJİ,TRAVMA,EKSTERNAL FİKSATÖR,EKSTERNAL FİKSASYON,TÜBÜLER FİKSATÖRLER,STERİL,TÜP,22MM ÇAPLI,,,ÇELİK,TÜM BOYLAR
07C03A06B04E00X02A | ORTOPEDİ VE TRAVMATOLOJİ,TRAVMA,EKSTERNAL FİKSATÖR,EKSTERNAL FİKSASYON,TÜBÜLER FİKSATÖRLER,STERİL,TÜP,22MM ÇAPLI,,,KARBON,TÜM BOYLAR
07C03A07A01A01X01A | ORTOPEDİ VE TRAVMATOLOJİ,TRAVMA,EKSTERNAL FİKSATÖR,EKSTERNAL FİKSASYON,TÜBÜLER UZATMA FİKSATÖRLER,NON-STERİL,KOMPONENTLER,AÇIK KOMPRESÖR,BÜYÜK,,ÇELİK,TÜM BOYLAR
07C03A07A01A02X01A | ORTOPEDİ VE TRAVMATOLOJİ,TRAVMA,EKSTERNAL FİKSATÖR,EKSTERNAL FİKSASYON,TÜBÜLER UZATMA FİKSATÖRLER,NON-STERİL,KOMPONENTLER,AÇIK KOMPRESÖR,KÜÇÜK,,ÇELİK,TÜM BOYLAR
07C03A07A01B01X01A | ORTOPEDİ VE TRAVMATOLOJİ,TRAVMA,EKSTERNAL FİKSATÖR,EKSTERNAL FİKSASYON,TÜBÜLER UZATMA FİKSATÖRLER,NON-STERİL,KOMPONENTLER,KLEMPLER,ÇİFTLİ,,ÇELİK,TÜM BOYLAR
07C03A07A01B02X01A | ORTOPEDİ VE TRAVMATOLOJİ,TRAVMA,EKSTERNAL FİKSATÖR,EKSTERNAL FİKSASYON,TÜBÜLER UZATMA FİKSATÖRLER,NON-STERİL,KOMPONENTLER,KLEMPLER,OYNAR BAŞLI,,ÇELİK,TÜM BOYLAR
07C03A07A01B03X01A | ORTOPEDİ VE TRAVMATOLOJİ,TRAVMA,EKSTERNAL FİKSATÖR,EKSTERNAL FİKSASYON,TÜBÜLER UZATMA FİKSATÖRLER,NON-STERİL,KOMPONENTLER,KLEMPLER,TEKLİ,,ÇELİK,TÜM BOYLAR
07C03A07A01B04X01A | ORTOPEDİ VE TRAVMATOLOJİ,TRAVMA,EKSTERNAL FİKSATÖR,EKSTERNAL FİKSASYON,TÜBÜLER UZATMA FİKSATÖRLER,NON-STERİL,KOMPONENTLER,KLEMPLER,TRANSVERS,,ÇELİK,TÜM BOYLAR
07C03A07A01B05X01A | ORTOPEDİ VE TRAVMATOLOJİ,TRAVMA,EKSTERNAL FİKSATÖR,EKSTERNAL FİKSASYON,TÜBÜLER UZATMA FİKSATÖRLER,NON-STERİL,KOMPONENTLER,KLEMPLER,YİVLİ,,ÇELİK,TÜM BOYLAR
07C03A07A01C01X01A | ORTOPEDİ VE TRAVMATOLOJİ,TRAVMA,EKSTERNAL FİKSATÖR,EKSTERNAL FİKSASYON,TÜBÜLER UZATMA FİKSATÖRLER,NON-STERİL,KOMPONENTLER,RODLAR,TRANSPORT ROD,,ÇELİK,TÜM BOYLAR
07C03A07A01C02X01A | ORTOPEDİ VE TRAVMATOLOJİ,TRAVMA,EKSTERNAL FİKSATÖR,EKSTERNAL FİKSASYON,TÜBÜLER UZATMA FİKSATÖRLER,NON-STERİL,KOMPONENTLER,RODLAR,YİVLİ,,ÇELİK,TÜM BOYLAR
07C03A07A01D01X01A | ORTOPEDİ VE TRAVMATOLOJİ,TRAVMA,EKSTERNAL FİKSATÖR,EKSTERNAL FİKSASYON,TÜBÜLER UZATMA FİKSATÖRLER,NON-STERİL,KOMPONENTLER,UZATMA SOMUNU,DERECELİ,,ÇELİK,TÜM BOYLAR
07C03A07B01A01X01A | ORTOPEDİ VE TRAVMATOLOJİ,TRAVMA,EKSTERNAL FİKSATÖR,EKSTERNAL FİKSASYON,TÜBÜLER UZATMA FİKSATÖRLER,STERİL,KOMPONENTLER,AÇIK KOMPRESÖR,BÜYÜK,,ÇELİK,TÜM BOYLAR
07C03A07B01A02X01A | ORTOPEDİ VE TRAVMATOLOJİ,TRAVMA,EKSTERNAL FİKSATÖR,EKSTERNAL FİKSASYON,TÜBÜLER UZATMA FİKSATÖRLER,STERİL,KOMPONENTLER,AÇIK KOMPRESÖR,KÜÇÜK,,ÇELİK,TÜM BOYLAR
07C03A07B01B01X01A | ORTOPEDİ VE TRAVMATOLOJİ,TRAVMA,EKSTERNAL FİKSATÖR,EKSTERNAL FİKSASYON,TÜBÜLER UZATMA FİKSATÖRLER,STERİL,KOMPONENTLER,KLEMPLER,ÇİFTLİ,,ÇELİK,TÜM BOYLAR
07C03A07B01B02X01A | ORTOPEDİ VE TRAVMATOLOJİ,TRAVMA,EKSTERNAL FİKSATÖR,EKSTERNAL FİKSASYON,TÜBÜLER UZATMA FİKSATÖRLER,STERİL,KOMPONENTLER,KLEMPLER,OYNAR BAŞLI,,ÇELİK,TÜM BOYLAR
07C03A07B01B03X01A | ORTOPEDİ VE TRAVMATOLOJİ,TRAVMA,EKSTERNAL FİKSATÖR,EKSTERNAL FİKSASYON,TÜBÜLER UZATMA FİKSATÖRLER,STERİL,KOMPONENTLER,KLEMPLER,TEKLİ,,ÇELİK,TÜM BOYLAR
07C03A07B01B04X01A | ORTOPEDİ VE TRAVMATOLOJİ,TRAVMA,EKSTERNAL FİKSATÖR,EKSTERNAL FİKSASYON,TÜBÜLER UZATMA FİKSATÖRLER,STERİL,KOMPONENTLER,KLEMPLER,TRANSVERS,,ÇELİK,TÜM BOYLAR
07C03A07B01B05X01A | ORTOPEDİ VE TRAVMATOLOJİ,TRAVMA,EKSTERNAL FİKSATÖR,EKSTERNAL FİKSASYON,TÜBÜLER UZATMA FİKSATÖRLER,STERİL,KOMPONENTLER,KLEMPLER,YİVLİ,,ÇELİK,TÜM BOYLAR
07C03A07B01C01X01A | ORTOPEDİ VE TRAVMATOLOJİ,TRAVMA,EKSTERNAL FİKSATÖR,EKSTERNAL FİKSASYON,TÜBÜLER UZATMA FİKSATÖRLER,STERİL,KOMPONENTLER,RODLAR,TRANSPORT ROD,,ÇELİK,TÜM BOYLAR
07C03A07B01C02X01A | ORTOPEDİ VE TRAVMATOLOJİ,TRAVMA,EKSTERNAL FİKSATÖR,EKSTERNAL FİKSASYON,TÜBÜLER UZATMA FİKSATÖRLER,STERİL,KOMPONENTLER,RODLAR,YİVLİ,,ÇELİK,TÜM BOYLAR
07C03A07B01D01X01A | ORTOPEDİ VE TRAVMATOLOJİ,TRAVMA,EKSTERNAL FİKSATÖR,EKSTERNAL FİKSASYON,TÜBÜLER UZATMA FİKSATÖRLER,STERİL,KOMPONENTLER,UZATMA SOMUNU,DERECELİ,,ÇELİK,TÜM BOYLAR
07C03A08A01A01X02A | ORTOPEDİ VE TRAVMATOLOJİ,TRAVMA,EKSTERNAL FİKSATÖR,EKSTERNAL FİKSASYON,TÜM FİKSATÖR ÇİVİLERİ ,NON-STERİL,VİDALAR,SCHANZ,KENDİNDEN KOMPRESYONLU,,TİTANYUM,TÜM BOYLAR
07C03A08A01A02X01A | ORTOPEDİ VE TRAVMATOLOJİ,TRAVMA,EKSTERNAL FİKSATÖR,EKSTERNAL FİKSASYON,TÜM FİKSATÖR ÇİVİLERİ ,NON-STERİL,VİDALAR,SCHANZ,KORTİKAL/SELF DRILLING,,ÇELİK,TÜM BOYLAR
07C03A08A01A02X02A | ORTOPEDİ VE TRAVMATOLOJİ,TRAVMA,EKSTERNAL FİKSATÖR,EKSTERNAL FİKSASYON,TÜM FİKSATÖR ÇİVİLERİ ,NON-STERİL,VİDALAR,SCHANZ,KORTİKAL/SELF DRILLING,,TİTANYUM,TÜM BOYLAR
07C03A08A01A03X01A | ORTOPEDİ VE TRAVMATOLOJİ,TRAVMA,EKSTERNAL FİKSATÖR,EKSTERNAL FİKSASYON,TÜM FİKSATÖR ÇİVİLERİ ,NON-STERİL,VİDALAR,SCHANZ,KORTİKAL/SELF-TAPPING,,ÇELİK,TÜM BOYLAR
07C03A08A01A03X02A | ORTOPEDİ VE TRAVMATOLOJİ,TRAVMA,EKSTERNAL FİKSATÖR,EKSTERNAL FİKSASYON,TÜM FİKSATÖR ÇİVİLERİ ,NON-STERİL,VİDALAR,SCHANZ,KORTİKAL/SELF-TAPPING,,TİTANYUM,TÜM BOYLAR
07C03A08A01A04X01A | ORTOPEDİ VE TRAVMATOLOJİ,TRAVMA,EKSTERNAL FİKSATÖR,EKSTERNAL FİKSASYON,TÜM FİKSATÖR ÇİVİLERİ ,NON-STERİL,VİDALAR,SCHANZ,KORTİKAL,,ÇELİK,TÜM BOYLAR
07C03A08A01A04X02A | ORTOPEDİ VE TRAVMATOLOJİ,TRAVMA,EKSTERNAL FİKSATÖR,EKSTERNAL FİKSASYON,TÜM FİKSATÖR ÇİVİLERİ ,NON-STERİL,VİDALAR,SCHANZ,KORTİKAL,,TİTANYUM,TÜM BOYLAR
07C03A08A01A05X01A | ORTOPEDİ VE TRAVMATOLOJİ,TRAVMA,EKSTERNAL FİKSATÖR,EKSTERNAL FİKSASYON,TÜM FİKSATÖR ÇİVİLERİ ,NON-STERİL,VİDALAR,SCHANZ,SPONGIOS,,ÇELİK,TÜM BOYLAR
07C03A08B01A02X01A | ORTOPEDİ VE TRAVMATOLOJİ,TRAVMA,EKSTERNAL FİKSATÖR,EKSTERNAL FİKSASYON,TÜM FİKSATÖR ÇİVİLERİ ,STERİL,VİDALAR,SCHANZ,KORTİKAL/SELF DRILLING,,ÇELİK,TÜM BOYLAR
07C03A08B01A02X02A | ORTOPEDİ VE TRAVMATOLOJİ,TRAVMA,EKSTERNAL FİKSATÖR,EKSTERNAL FİKSASYON,TÜM FİKSATÖR ÇİVİLERİ ,STERİL,VİDALAR,SCHANZ,KORTİKAL/SELF DRILLING,,TİTANYUM,TÜM BOYLAR
07C03A08B01A02A01A | ORTOPEDİ VE TRAVMATOLOJİ,TRAVMA,EKSTERNAL FİKSATÖR,EKSTERNAL FİKSASYON,TÜM FİKSATÖR ÇİVİLERİ ,STERİL,VİDALAR,SCHANZ,KORTİKAL/SELF DRILLING,TİN KAPLI,ÇELİK,TÜM BOYLAR
07C03A08B01A03X01A | ORTOPEDİ VE TRAVMATOLOJİ,TRAVMA,EKSTERNAL FİKSATÖR,EKSTERNAL FİKSASYON,TÜM FİKSATÖR ÇİVİLERİ ,STERİL,VİDALAR,SCHANZ,KORTİKAL/SELF-TAPPING,,ÇELİK,TÜM BOYLAR
07C03A08B01A03X02A | ORTOPEDİ VE TRAVMATOLOJİ,TRAVMA,EKSTERNAL FİKSATÖR,EKSTERNAL FİKSASYON,TÜM FİKSATÖR ÇİVİLERİ ,STERİL,VİDALAR,SCHANZ,KORTİKAL/SELF-TAPPING,,TİTANYUM,TÜM BOYLAR
07C03A08B01A04A01A | ORTOPEDİ VE TRAVMATOLOJİ,TRAVMA,EKSTERNAL FİKSATÖR,EKSTERNAL FİKSASYON,TÜM FİKSATÖR ÇİVİLERİ ,STERİL,VİDALAR,SCHANZ,KORTİKAL,BKM KAPLI ,ÇELİK,TÜM BOYLAR
07C03A08B01A04A02A | ORTOPEDİ VE TRAVMATOLOJİ,TRAVMA,EKSTERNAL FİKSATÖR,EKSTERNAL FİKSASYON,TÜM FİKSATÖR ÇİVİLERİ ,STERİL,VİDALAR,SCHANZ,KORTİKAL,BKM KAPLI ,TİTANYUM,TÜM BOYLAR
07C03A08B01A04X01A | ORTOPEDİ VE TRAVMATOLOJİ,TRAVMA,EKSTERNAL FİKSATÖR,EKSTERNAL FİKSASYON,TÜM FİKSATÖR ÇİVİLERİ ,STERİL,VİDALAR,SCHANZ,KORTİKAL,,ÇELİK,TÜM BOYLAR
07C03A08B01A04X02A | ORTOPEDİ VE TRAVMATOLOJİ,TRAVMA,EKSTERNAL FİKSATÖR,EKSTERNAL FİKSASYON,TÜM FİKSATÖR ÇİVİLERİ ,STERİL,VİDALAR,SCHANZ,KORTİKAL,,TİTANYUM,TÜM BOYLAR
07C03A08B01A05A02A | ORTOPEDİ VE TRAVMATOLOJİ,TRAVMA,EKSTERNAL FİKSATÖR,EKSTERNAL FİKSASYON,TÜM FİKSATÖR ÇİVİLERİ ,STERİL,VİDALAR,SCHANZ,SPONGIOS,BKM KAPLI ,TİTANYUM,TÜM BOYLAR
07C03A08B01A05X01A | ORTOPEDİ VE TRAVMATOLOJİ,TRAVMA,EKSTERNAL FİKSATÖR,EKSTERNAL FİKSASYON,TÜM FİKSATÖR ÇİVİLERİ ,STERİL,VİDALAR,SCHANZ,SPONGIOS,,ÇELİK,TÜM BOYLAR
07C03B01A01X00X01A | ORTOPEDİ VE TRAVMATOLOJİ,TRAVMA,EKSTERNAL FİKSATÖR,EKSTERNAL TEDAVİ CİHAZ SİSTEMİ,ULTRASONİK TEDAVİ CİHAZI,NON-STERİL,KIRIK İYİLEŞTİRME VE PSEUDOARTROZ TEDAVİ CİHAZI,,,,METAL-PLASTİK,TÜM BOYLAR
07C03B01B01X00X01A | ORTOPEDİ VE TRAVMATOLOJİ,TRAVMA,EKSTERNAL FİKSATÖR,EKSTERNAL TEDAVİ CİHAZ SİSTEMİ,ULTRASONİK TEDAVİ CİHAZI,STERİL,KIRIK İYİLEŞTİRME VE PSEUDOARTROZ TEDAVİ CİHAZI,,,,METAL-PLASTİK,TÜM BOYLAR
07C03A02A01A01X01A | ORTOPEDİ VE TRAVMATOLOJİ,TRAVMA,EKSTERNAL FİKSATÖR,EKSTERNAL FİKSASYON,ÇOK PLANLI FİKSATÖR,NON-STERİL,ANA GÖVDE,KİT,ARTICULATED BODY KIT,,KARBON,TÜM BOYLAR
07C03A02A01A02X01A | ORTOPEDİ VE TRAVMATOLOJİ,TRAVMA,EKSTERNAL FİKSATÖR,EKSTERNAL FİKSASYON,ÇOK PLANLI FİKSATÖR,NON-STERİL,ANA GÖVDE,KİT,T-GARCHES KIT,,KARBON,TÜM BOYLAR
07C03A02A02B01X01A | ORTOPEDİ VE TRAVMATOLOJİ,TRAVMA,EKSTERNAL FİKSATÖR,EKSTERNAL FİKSASYON,ÇOK PLANLI FİKSATÖR,NON-STERİL,AKSESUAR,KLEMPLER,ÇOK AMAÇLI KÜP,,ÇELİK,TÜM BOYLAR
07C03A02A02B02X01A | ORTOPEDİ VE TRAVMATOLOJİ,TRAVMA,EKSTERNAL FİKSATÖR,EKSTERNAL FİKSASYON,ÇOK PLANLI FİKSATÖR,NON-STERİL,AKSESUAR,KLEMPLER,MONOBLOK UZATMA,,KARBON,TÜM BOYLAR
07C03A02A02B03X01A | ORTOPEDİ VE TRAVMATOLOJİ,TRAVMA,EKSTERNAL FİKSATÖR,EKSTERNAL FİKSASYON,ÇOK PLANLI FİKSATÖR,NON-STERİL,AKSESUAR,KLEMPLER,DİZ İÇİN,,KARBON,TÜM BOYLAR
07C03A04A01D01X01A | ORTOPEDİ VE TRAVMATOLOJİ,TRAVMA,EKSTERNAL FİKSATÖR,EKSTERNAL FİKSASYON,SİRKÜLER FİKSATÖR,NON-STERİL,ADAPTÖRLER,YİVLİ,KOMPRESYON-DİSTRAKSİYON ÜNİTESİ,,ÇELİK,TÜM BOYLAR
07C03A04A02H01X02A | ORTOPEDİ VE TRAVMATOLOJİ,TRAVMA,EKSTERNAL FİKSATÖR,EKSTERNAL FİKSASYON,SİRKÜLER FİKSATÖR,NON-STERİL,AKSESUARLAR,HALF PİN FİKSASYON,BOLT,,TİTANYUM,TÜM BOYLAR
07C03A04A02J00X02A | ORTOPEDİ VE TRAVMATOLOJİ,TRAVMA,EKSTERNAL FİKSATÖR,EKSTERNAL FİKSASYON,SİRKÜLER FİKSATÖR,NON-STERİL,AKSESUARLAR,KÜPLER,,,TİTANYUM,TÜM BOYLAR
07C03A04A02K00X02A | ORTOPEDİ VE TRAVMATOLOJİ,TRAVMA,EKSTERNAL FİKSATÖR,EKSTERNAL FİKSASYON,SİRKÜLER FİKSATÖR,NON-STERİL,AKSESUARLAR,MERKEZLEME SLEEVE ,,,TİTANYUM,TÜM BOYLAR
07C03A04A02U01X03A | ORTOPEDİ VE TRAVMATOLOJİ,TRAVMA,EKSTERNAL FİKSATÖR,EKSTERNAL FİKSASYON,SİRKÜLER FİKSATÖR,NON-STERİL,AKSESUARLAR,STANDART BAĞLANTI,BOLT,,TİTANYUM,TÜM BOYLAR
07C03A04A02X03X03A | ORTOPEDİ VE TRAVMATOLOJİ,TRAVMA,EKSTERNAL FİKSATÖR,EKSTERNAL FİKSASYON,SİRKÜLER FİKSATÖR,NON-STERİL,AKSESUARLAR,,DEĞİŞKEN AÇI VE YÜKSEKLİK ÖZELLİKLİ PİN KLEMP KİLİT,,TİTANYUM,TÜM BOYLAR
07C03A04A02X04X02A | ORTOPEDİ VE TRAVMATOLOJİ,TRAVMA,EKSTERNAL FİKSATÖR,EKSTERNAL FİKSASYON,SİRKÜLER FİKSATÖR,NON-STERİL,AKSESUARLAR,,DEĞİŞKEN AÇI VE YÜKSEKLİK ÖZELLİKLİ VİDA KLEMP KİLİT,,ÇELİK,TÜM BOYLAR
07C03A04A02X05X03A | ORTOPEDİ VE TRAVMATOLOJİ,TRAVMA,EKSTERNAL FİKSATÖR,EKSTERNAL FİKSASYON,SİRKÜLER FİKSATÖR,NON-STERİL,AKSESUARLAR,,MİNİ BOLT BAĞLANTI,,TİTANYUM,TÜM BOYLAR
07C03A04A03B00X01A | ORTOPEDİ VE TRAVMATOLOJİ,TRAVMA,EKSTERNAL FİKSATÖR,EKSTERNAL FİKSASYON,SİRKÜLER FİKSATÖR,NON-STERİL,BAĞLANTI PLAKLARI,DÜZ,,,KARBON,TÜM BOYLAR
07C03A04A05C02X01A | ORTOPEDİ VE TRAVMATOLOJİ,TRAVMA,EKSTERNAL FİKSATÖR,EKSTERNAL FİKSASYON,SİRKÜLER FİKSATÖR,NON-STERİL,HALKA,2/3 HALKA,RADIOLUCENT,,KARBON,TÜM BOYLAR
07C03A04A05K01X02A | ORTOPEDİ VE TRAVMATOLOJİ,TRAVMA,EKSTERNAL FİKSATÖR,EKSTERNAL FİKSASYON,SİRKÜLER FİKSATÖR,NON-STERİL,HALKA,BİLGİSAYAR DESTEKLI UYGULAMA ICIN ,CIFT SIRA DELIKLI ,,ALÜMİNYUM,TÜM BOYLAR
07C03A04A05K02X03A | ORTOPEDİ VE TRAVMATOLOJİ,TRAVMA,EKSTERNAL FİKSATÖR,EKSTERNAL FİKSASYON,SİRKÜLER FİKSATÖR,NON-STERİL,HALKA,BİLGİSAYAR DESTEKLI UYGULAMA ICIN ,FOOT,,KARBON,TÜM BOYLAR
07C03A04A06A01X01A | ORTOPEDİ VE TRAVMATOLOJİ,TRAVMA,EKSTERNAL FİKSATÖR,EKSTERNAL FİKSASYON,SİRKÜLER FİKSATÖR,NON-STERİL,KLEMPLER,RING İÇİN,STANDART-RADIOLUCENT,,PLASTİK KOMPOZİT,TÜM BOYLAR
07C03A04A07A01A02A | ORTOPEDİ VE TRAVMATOLOJİ,TRAVMA,EKSTERNAL FİKSATÖR,EKSTERNAL FİKSASYON,SİRKÜLER FİKSATÖR,NON-STERİL,PUL,KONİK,PELVİS SACRAL ROD İÇİN,DİODİZE,TİTANYUM+VANADYUM,TÜM BOYLAR
07C03A04A07A00X03A | ORTOPEDİ VE TRAVMATOLOJİ,TRAVMA,EKSTERNAL FİKSATÖR,EKSTERNAL FİKSASYON,SİRKÜLER FİKSATÖR,NON-STERİL,PUL,DÜZ,,,TİTANYUM,TÜM BOYLAR
07C03A04A07G00X03A | ORTOPEDİ VE TRAVMATOLOJİ,TRAVMA,EKSTERNAL FİKSATÖR,EKSTERNAL FİKSASYON,SİRKÜLER FİKSATÖR,NON-STERİL,PUL,YILDIZ,,,TİTANYUM,TÜM BOYLAR
07C03A04A08A01A02A | ORTOPEDİ VE TRAVMATOLOJİ,TRAVMA,EKSTERNAL FİKSATÖR,EKSTERNAL FİKSASYON,SİRKÜLER FİKSATÖR,NON-STERİL,RODLAR,KİSMİ YİVLİ,PELVİS SACRAL İÇİN,DİODİZE,TİTANYUM+VANADYUM,TÜM BOYLAR
07C03A04A08A02X02A | ORTOPEDİ VE TRAVMATOLOJİ,TRAVMA,EKSTERNAL FİKSATÖR,EKSTERNAL FİKSASYON,SİRKÜLER FİKSATÖR,NON-STERİL,RODLAR,BİLGİSAYAR DESTEKLI UYGULAMA ICIN,STANDART-DERECELI TELESKOBIK,,MR UYUMLU METAL,TÜM BOYLAR
07C03A04A08A03X03A | ORTOPEDİ VE TRAVMATOLOJİ,TRAVMA,EKSTERNAL FİKSATÖR,EKSTERNAL FİKSASYON,SİRKÜLER FİKSATÖR,NON-STERİL,RODLAR,BİLGİSAYAR DESTEKLI UYGULAMA ICIN,KİLİTLİ-DERECELI TELESKOBIK,,TİTANYUM,TÜM BOYLAR
07C03A04A08G02X03A | ORTOPEDİ VE TRAVMATOLOJİ,TRAVMA,EKSTERNAL FİKSATÖR,EKSTERNAL FİKSASYON,SİRKÜLER FİKSATÖR,NON-STERİL,RODLAR,YİVLİ,STANDART,,TİTANYUM,30-200MM ARASI
07C03A04A08G02X03B | ORTOPEDİ VE TRAVMATOLOJİ,TRAVMA,EKSTERNAL FİKSATÖR,EKSTERNAL FİKSASYON,SİRKÜLER FİKSATÖR,NON-STERİL,RODLAR,YİVLİ,STANDART,,TİTANYUM,201-400MM ARASI
07C03A04A08G03X01A | ORTOPEDİ VE TRAVMATOLOJİ,TRAVMA,EKSTERNAL FİKSATÖR,EKSTERNAL FİKSASYON,SİRKÜLER FİKSATÖR,NON-STERİL,RODLAR,YİVLİ,STANDART-RADIOLUCENT,,KARBON,TÜM BOYLAR
07C03A04A09A01X03A | ORTOPEDİ VE TRAVMATOLOJİ,TRAVMA,EKSTERNAL FİKSATÖR,EKSTERNAL FİKSASYON,SİRKÜLER FİKSATÖR,NON-STERİL,SOMUN,MİNİ,İÇİ PLASTİK,,TİTANYUM,TÜM BOYLAR
07C03A04A09B02A02A | ORTOPEDİ VE TRAVMATOLOJİ,TRAVMA,EKSTERNAL FİKSATÖR,EKSTERNAL FİKSASYON,SİRKÜLER FİKSATÖR,NON-STERİL,SOMUN,STANDART,PELVİS SACRAL ROD İÇİN,DİODİZE,TİTANYUM+VANADYUM,TÜM BOYLAR
07C03A04A09C00X03A | ORTOPEDİ VE TRAVMATOLOJİ,TRAVMA,EKSTERNAL FİKSATÖR,EKSTERNAL FİKSASYON,SİRKÜLER FİKSATÖR,NON-STERİL,SOMUN,STANDART,,,TİTANYUM,TÜM BOYLAR
07C03A04B02H01X02A | ORTOPEDİ VE TRAVMATOLOJİ,TRAVMA,EKSTERNAL FİKSATÖR,EKSTERNAL FİKSASYON,SİRKÜLER FİKSATÖR,STERİL,AKSESUARLAR,HALF PİN FİKSASYON,BOLT,,TİTANYUM,TÜM BOYLAR
07C03A04B02J00X02A | ORTOPEDİ VE TRAVMATOLOJİ,TRAVMA,EKSTERNAL FİKSATÖR,EKSTERNAL FİKSASYON,SİRKÜLER FİKSATÖR,STERİL,AKSESUARLAR,KÜPLER,,,TİTANYUM,TÜM BOYLAR
07C03A04B02K00X02A | ORTOPEDİ VE TRAVMATOLOJİ,TRAVMA,EKSTERNAL FİKSATÖR,EKSTERNAL FİKSASYON,SİRKÜLER FİKSATÖR,STERİL,AKSESUARLAR,MERKEZLEME SLEEVE ,,,TİTANYUM,TÜM BOYLAR
07C03A04B02L00X02A | ORTOPEDİ VE TRAVMATOLOJİ,TRAVMA,EKSTERNAL FİKSATÖR,EKSTERNAL FİKSASYON,SİRKÜLER FİKSATÖR,STERİL,AKSESUARLAR,MİNİ BOLT BAĞLANTI,,,TİTANYUM,TÜM BOYLAR
07C03A04B02U01X03A | ORTOPEDİ VE TRAVMATOLOJİ,TRAVMA,EKSTERNAL FİKSATÖR,EKSTERNAL FİKSASYON,SİRKÜLER FİKSATÖR,STERİL,AKSESUARLAR,STANDART BAĞLANTI,BOLT,,TİTANYUM,TÜM BOYLAR
07C03A04B02X01X01A | ORTOPEDİ VE TRAVMATOLOJİ,TRAVMA,EKSTERNAL FİKSATÖR,EKSTERNAL FİKSASYON,SİRKÜLER FİKSATÖR,STERİL,AKSESUARLAR,,DEĞİŞKEN AÇI VE YÜKSEKLİK ÖZELLİKLİ PİN KLEMP KİLİT,,TİTANYUM,TÜM BOYLAR
07C03A04B02X02X01A | ORTOPEDİ VE TRAVMATOLOJİ,TRAVMA,EKSTERNAL FİKSATÖR,EKSTERNAL FİKSASYON,SİRKÜLER FİKSATÖR,STERİL,AKSESUARLAR,,DEĞİŞKEN AÇI VE YÜKSEKLİK ÖZELLİKLİ VİDA KLEMP KİLİT,,ÇELİK,TÜM BOYLAR
07C03A04B03B00X03A | ORTOPEDİ VE TRAVMATOLOJİ,TRAVMA,EKSTERNAL FİKSATÖR,EKSTERNAL FİKSASYON,SİRKÜLER FİKSATÖR,STERİL,BAĞLANTI PLAKLARI,DÜZ,,,KARBON,TÜM BOYLAR
07C03A04B05G02X02A | ORTOPEDİ VE TRAVMATOLOJİ,TRAVMA,EKSTERNAL FİKSATÖR,EKSTERNAL FİKSASYON,SİRKÜLER FİKSATÖR,STERİL,HALKA,BİLGİSAYAR DESTEKLI UYGULAMA ICIN ,CIFT SIRA DELIKLI ,,ALÜMİNYUM,TÜM BOYLAR
07C03A04B05G03X01A | ORTOPEDİ VE TRAVMATOLOJİ,TRAVMA,EKSTERNAL FİKSATÖR,EKSTERNAL FİKSASYON,SİRKÜLER FİKSATÖR,STERİL,HALKA,BİLGİSAYAR DESTEKLI UYGULAMA ICIN ,FOOT,,KARBON,TÜM BOYLAR
07C03A04B06A00X03A | ORTOPEDİ VE TRAVMATOLOJİ,TRAVMA,EKSTERNAL FİKSATÖR,EKSTERNAL FİKSASYON,SİRKÜLER FİKSATÖR,STERİL,PUL,DÜZ,,,TİTANYUM,TÜM BOYLAR
07C03A04B06G00X03A | ORTOPEDİ VE TRAVMATOLOJİ,TRAVMA,EKSTERNAL FİKSATÖR,EKSTERNAL FİKSASYON,SİRKÜLER FİKSATÖR,STERİL,PUL,YILDIZ,,,TİTANYUM,TÜM BOYLAR
07C03A04B07A02X03A | ORTOPEDİ VE TRAVMATOLOJİ,TRAVMA,EKSTERNAL FİKSATÖR,EKSTERNAL FİKSASYON,SİRKÜLER FİKSATÖR,STERİL,RODLAR,BİLGİSAYAR DESTEKLI UYGULAMA ICIN,KİLİTLİ-DERECELI TELESKOBIK,,TİTANYUM,TÜM BOYLAR
07C03A04B07G02X03A | ORTOPEDİ VE TRAVMATOLOJİ,TRAVMA,EKSTERNAL FİKSATÖR,EKSTERNAL FİKSASYON,SİRKÜLER FİKSATÖR,STERİL,RODLAR,YİVLİ,STANDART,,TİTANYUM,30-200MM ARASI
07C03A04B07G02X03B | ORTOPEDİ VE TRAVMATOLOJİ,TRAVMA,EKSTERNAL FİKSATÖR,EKSTERNAL FİKSASYON,SİRKÜLER FİKSATÖR,STERİL,RODLAR,YİVLİ,STANDART,,TİTANYUM,201-400MM ARASI
07C03A04B08A01X03A | ORTOPEDİ VE TRAVMATOLOJİ,TRAVMA,EKSTERNAL FİKSATÖR,EKSTERNAL FİKSASYON,SİRKÜLER FİKSATÖR,STERİL,SOMUN,MİNİ,İÇİ PLASTİK,,TİTANYUM,TÜM BOYLAR
07C03A04B08A03A02A | ORTOPEDİ VE TRAVMATOLOJİ,TRAVMA,EKSTERNAL FİKSATÖR,EKSTERNAL FİKSASYON,SİRKÜLER FİKSATÖR,STERİL,SOMUN,MİNİ,PELVİS SACRAL ROD İÇİN,DİODİZE,TİTANYUM+VANADYUM,TÜM BOYLAR
07C03A04B08C00X03A | ORTOPEDİ VE TRAVMATOLOJİ,TRAVMA,EKSTERNAL FİKSATÖR,EKSTERNAL FİKSASYON,SİRKÜLER FİKSATÖR,STERİL,SOMUN,STANDART,,,TİTANYUM,TÜM BOYLAR
07C03A04B09A01X01A | ORTOPEDİ VE TRAVMATOLOJİ,TRAVMA,EKSTERNAL FİKSATÖR,EKSTERNAL FİKSASYON,SİRKÜLER FİKSATÖR,STERİL,HİZALAYICILAR,BİLGİSAYAR DESTEKLI UYGULAMA ICIN,MESAFE AYAR KİTİ,,PLASTİK KOMPOZİT,TÜM BOYLAR
07C03A05A01A01X04A | ORTOPEDİ VE TRAVMATOLOJİ,TRAVMA,EKSTERNAL FİKSATÖR,EKSTERNAL FİKSASYON,TEK PLANLI FİKSATÖR,NON-STERİL,AKSESUARLAR,KLEMPLER,AÇILI,,ALÜMİNYUM,TÜM BOYLAR
07C03A05A01A02X04A | ORTOPEDİ VE TRAVMATOLOJİ,TRAVMA,EKSTERNAL FİKSATÖR,EKSTERNAL FİKSASYON,TEK PLANLI FİKSATÖR,NON-STERİL,AKSESUARLAR,KLEMPLER,AYAK BİLEĞİ KLEMPİ ,,ALÜMİNYUM,TÜM BOYLAR
07C03A05A01A03X01A | ORTOPEDİ VE TRAVMATOLOJİ,TRAVMA,EKSTERNAL FİKSATÖR,EKSTERNAL FİKSASYON,TEK PLANLI FİKSATÖR,NON-STERİL,AKSESUARLAR,KLEMPLER,AYAK BİLEĞİ KLEMPİ-RADIOLUCENT,,KARBON,TÜM BOYLAR
07C03A05A01A04X02A | ORTOPEDİ VE TRAVMATOLOJİ,TRAVMA,EKSTERNAL FİKSATÖR,EKSTERNAL FİKSASYON,TEK PLANLI FİKSATÖR,NON-STERİL,AKSESUARLAR,KLEMPLER,BAĞIMSIZ KLEMP,,ALÜMİNYUM,TÜM BOYLAR
07C03A05A01A05X04A | ORTOPEDİ VE TRAVMATOLOJİ,TRAVMA,EKSTERNAL FİKSATÖR,EKSTERNAL FİKSASYON,TEK PLANLI FİKSATÖR,NON-STERİL,AKSESUARLAR,KLEMPLER,BALL JOİNT ,,ALÜMİNYUM,TÜM BOYLAR
07C03A05A01A06X03A | ORTOPEDİ VE TRAVMATOLOJİ,TRAVMA,EKSTERNAL FİKSATÖR,EKSTERNAL FİKSASYON,TEK PLANLI FİKSATÖR,NON-STERİL,AKSESUARLAR,KLEMPLER,ÇOK PLANLI ,,ALÜMİNYUM,TÜM BOYLAR
07C03A05A01A07X02A | ORTOPEDİ VE TRAVMATOLOJİ,TRAVMA,EKSTERNAL FİKSATÖR,EKSTERNAL FİKSASYON,TEK PLANLI FİKSATÖR,NON-STERİL,AKSESUARLAR,KLEMPLER,DESTEK VİDA TUTUCU,,ALÜMİNYUM,TÜM BOYLAR
07C03A05A01A08X04A | ORTOPEDİ VE TRAVMATOLOJİ,TRAVMA,EKSTERNAL FİKSATÖR,EKSTERNAL FİKSASYON,TEK PLANLI FİKSATÖR,NON-STERİL,AKSESUARLAR,KLEMPLER,KALÇA,,ALÜMİNYUM,TÜM BOYLAR
07C03A05A01A09X02A | ORTOPEDİ VE TRAVMATOLOJİ,TRAVMA,EKSTERNAL FİKSATÖR,EKSTERNAL FİKSASYON,TEK PLANLI FİKSATÖR,NON-STERİL,AKSESUARLAR,KLEMPLER,L KLEMP,,ALÜMİNYUM,TÜM BOYLAR
07C03A05A01A10X01A | ORTOPEDİ VE TRAVMATOLOJİ,TRAVMA,EKSTERNAL FİKSATÖR,EKSTERNAL FİKSASYON,TEK PLANLI FİKSATÖR,NON-STERİL,AKSESUARLAR,KLEMPLER,KOMPRESYON-DİSTRAKSİYON YAPABİLEN,,KARBON,TÜM BOYLAR
07C03A05A01A11X01A | ORTOPEDİ VE TRAVMATOLOJİ,TRAVMA,EKSTERNAL FİKSATÖR,EKSTERNAL FİKSASYON,TEK PLANLI FİKSATÖR,NON-STERİL,AKSESUARLAR,KLEMPLER,METAPHYSEAL MONOBLOK UZATMA- RADIOLUCENT,,KARBON,TÜM BOYLAR
07C03A05A01A12X03A | ORTOPEDİ VE TRAVMATOLOJİ,TRAVMA,EKSTERNAL FİKSATÖR,EKSTERNAL FİKSASYON,TEK PLANLI FİKSATÖR,NON-STERİL,AKSESUARLAR,KLEMPLER,MİKROMETRİK ,,ALÜMİNYUM,TÜM BOYLAR
07C03A05A01A13X01A | ORTOPEDİ VE TRAVMATOLOJİ,TRAVMA,EKSTERNAL FİKSATÖR,EKSTERNAL FİKSASYON,TEK PLANLI FİKSATÖR,NON-STERİL,AKSESUARLAR,KLEMPLER,MONOBLOK UZATMA,,KARBON,TÜM BOYLAR
07C03A05A01A16X02A | ORTOPEDİ VE TRAVMATOLOJİ,TRAVMA,EKSTERNAL FİKSATÖR,EKSTERNAL FİKSASYON,TEK PLANLI FİKSATÖR,NON-STERİL,AKSESUARLAR,KLEMPLER,T-GARCH VARUS VALGUS,,ALÜMİNYUM,TÜM BOYLAR
07C03A05A01A17X01A | ORTOPEDİ VE TRAVMATOLOJİ,TRAVMA,EKSTERNAL FİKSATÖR,EKSTERNAL FİKSASYON,TEK PLANLI FİKSATÖR,NON-STERİL,AKSESUARLAR,KLEMPLER,T-GARCHES KIT-RADIOLUCENT,,KARBON,TÜM BOYLAR
07C03A05A01A18X01A | ORTOPEDİ VE TRAVMATOLOJİ,TRAVMA,EKSTERNAL FİKSATÖR,EKSTERNAL FİKSASYON,TEK PLANLI FİKSATÖR,NON-STERİL,AKSESUARLAR,KLEMPLER,RAY BİRLEŞTİRİCİ,,KARBON,TÜM BOYLAR
07C03A05A01A19X03A | ORTOPEDİ VE TRAVMATOLOJİ,TRAVMA,EKSTERNAL FİKSATÖR,EKSTERNAL FİKSASYON,TEK PLANLI FİKSATÖR,NON-STERİL,AKSESUARLAR,KLEMPLER,T-KLEMP,,ALÜMİNYUM,TÜM BOYLAR
07C03A05A01A25X03A | ORTOPEDİ VE TRAVMATOLOJİ,TRAVMA,EKSTERNAL FİKSATÖR,EKSTERNAL FİKSASYON,TEK PLANLI FİKSATÖR,NON-STERİL,AKSESUARLAR,KLEMPLER,ACILANDIRILABILIR T-KLEMP,,ALÜMİNYUM,TÜM BOYLAR
07C03A05A01A20X03A | ORTOPEDİ VE TRAVMATOLOJİ,TRAVMA,EKSTERNAL FİKSATÖR,EKSTERNAL FİKSASYON,TEK PLANLI FİKSATÖR,NON-STERİL,AKSESUARLAR,KLEMPLER,ULNAR,,ALÜMİNYUM,TÜM BOYLAR
07C03A05A01A21X03A | ORTOPEDİ VE TRAVMATOLOJİ,TRAVMA,EKSTERNAL FİKSATÖR,EKSTERNAL FİKSASYON,TEK PLANLI FİKSATÖR,NON-STERİL,AKSESUARLAR,KLEMPLER,VİDA KLEMPİ ,,ALÜMİNYUM,TÜM BOYLAR
07C03A05A01A22X01A | ORTOPEDİ VE TRAVMATOLOJİ,TRAVMA,EKSTERNAL FİKSATÖR,EKSTERNAL FİKSASYON,TEK PLANLI FİKSATÖR,NON-STERİL,AKSESUARLAR,KLEMPLER,WRIST KLEMP-RADIOLUCENT,,KARBON,TÜM BOYLAR
07C03A05A01A23X01A | ORTOPEDİ VE TRAVMATOLOJİ,TRAVMA,EKSTERNAL FİKSATÖR,EKSTERNAL FİKSASYON,TEK PLANLI FİKSATÖR,NON-STERİL,AKSESUARLAR,KLEMPLER,KOMPRESYON ÜNİTESİ DAHİLİ TAKILABİLEN DÜZ ÇOK VİDALI,,ALÜMİNYUM,TÜM BOYLAR
07C03A05A01A30X01A | ORTOPEDİ VE TRAVMATOLOJİ,TRAVMA,EKSTERNAL FİKSATÖR,EKSTERNAL FİKSASYON,TEK PLANLI FİKSATÖR,NON-STERİL,AKSESUARLAR,KLEMPLER,DİRSEK FİKSASYON ,,ALÜMİNYUM,TÜM BOYLAR
07C03A05A01A29X01A | ORTOPEDİ VE TRAVMATOLOJİ,TRAVMA,EKSTERNAL FİKSATÖR,EKSTERNAL FİKSASYON,TEK PLANLI FİKSATÖR,NON-STERİL,AKSESUARLAR,KLEMPLER,DİRSEK FİKSASYON/ULNAR PARÇA ,,ALÜMİNYUM,TÜM BOYLAR
07C03A05A01A24X01A | ORTOPEDİ VE TRAVMATOLOJİ,TRAVMA,EKSTERNAL FİKSATÖR,EKSTERNAL FİKSASYON,TEK PLANLI FİKSATÖR,NON-STERİL,AKSESUARLAR,KLEMPLER,DİRSEK FİKSASYON/PASİF DİSTRAKTÖR,,ALÜMİNYUM,TÜM BOYLAR
07C03A05A01A25X01A | ORTOPEDİ VE TRAVMATOLOJİ,TRAVMA,EKSTERNAL FİKSATÖR,EKSTERNAL FİKSASYON,TEK PLANLI FİKSATÖR,NON-STERİL,AKSESUARLAR,KLEMPLER,YTO KLEMP,,ALÜMİNYUM,TÜM BOYLAR
07C03A05A01A26X01A | ORTOPEDİ VE TRAVMATOLOJİ,TRAVMA,EKSTERNAL FİKSATÖR,EKSTERNAL FİKSASYON,TEK PLANLI FİKSATÖR,NON-STERİL,AKSESUARLAR,KLEMPLER,KALÇA DİSTRAKTÖRÜ,,ALÜMİNYUM,TÜM BOYLAR
07C03A05A01A27X01A | ORTOPEDİ VE TRAVMATOLOJİ,TRAVMA,EKSTERNAL FİKSATÖR,EKSTERNAL FİKSASYON,TEK PLANLI FİKSATÖR,NON-STERİL,AKSESUARLAR,KLEMPLER,HAREKETLI C-KLEMP,,ALÜMİNYUM,TÜM BOYLAR
07C03A05A01A28X01A | ORTOPEDİ VE TRAVMATOLOJİ,TRAVMA,EKSTERNAL FİKSATÖR,EKSTERNAL FİKSASYON,TEK PLANLI FİKSATÖR,NON-STERİL,AKSESUARLAR,KLEMPLER,FARKLI PLAN VİDA KLEMPİ,,ALÜMİNYUM,TÜM BOYLAR
07C03A05A01B02X01A | ORTOPEDİ VE TRAVMATOLOJİ,TRAVMA,EKSTERNAL FİKSATÖR,EKSTERNAL FİKSASYON,TEK PLANLI FİKSATÖR,NON-STERİL,AKSESUARLAR,EKSTREMİTE FİKSATÖRLERİ,VİDA TUTUCU KLEMP,,ALÜMİNYUM,TÜM BOYLAR
07C03A05A01B02X02A | ORTOPEDİ VE TRAVMATOLOJİ,TRAVMA,EKSTERNAL FİKSATÖR,EKSTERNAL FİKSASYON,TEK PLANLI FİKSATÖR,NON-STERİL,AKSESUARLAR,EKSTREMİTE FİKSATÖRLERİ,VİDA TUTUCU KLEMP,,TİTANYUM,TÜM BOYLAR
07C03A05A01B03X01A | ORTOPEDİ VE TRAVMATOLOJİ,TRAVMA,EKSTERNAL FİKSATÖR,EKSTERNAL FİKSASYON,TEK PLANLI FİKSATÖR,NON-STERİL,AKSESUARLAR,EKSTREMİTE FİKSATÖRLERİ,ROD TUTUCU KLEMP,,ALÜMİNYUM,TÜM BOYLAR
07C03A05A01B03X02A | ORTOPEDİ VE TRAVMATOLOJİ,TRAVMA,EKSTERNAL FİKSATÖR,EKSTERNAL FİKSASYON,TEK PLANLI FİKSATÖR,NON-STERİL,AKSESUARLAR,EKSTREMİTE FİKSATÖRLERİ,ROD TUTUCU KLEMP,,TİTANYUM,TÜM BOYLAR
07C03A05A01B08X01A | ORTOPEDİ VE TRAVMATOLOJİ,TRAVMA,EKSTERNAL FİKSATÖR,EKSTERNAL FİKSASYON,TEK PLANLI FİKSATÖR,NON-STERİL,AKSESUARLAR,EKSTREMİTE FİKSATÖRLERİ,DİSTRAKTÖR PARMAK FİKSATÖRÜ,,PLASTİK KOMPOZİT,TÜM BOYLAR
07C03A05A01C01X01A | ORTOPEDİ VE TRAVMATOLOJİ,TRAVMA,EKSTERNAL FİKSATÖR,EKSTERNAL FİKSASYON,TEK PLANLI FİKSATÖR,NON-STERİL,AKSESUARLAR,RAYLI SİSTEM MODÜLER FİKSATÖR,RAY,,ALÜMİNYUM,TÜM BOYLAR
07C03A05A01C01X02A | ORTOPEDİ VE TRAVMATOLOJİ,TRAVMA,EKSTERNAL FİKSATÖR,EKSTERNAL FİKSASYON,TEK PLANLI FİKSATÖR,NON-STERİL,AKSESUARLAR,RAYLI SİSTEM MODÜLER FİKSATÖR,RAY,,KARBON,TÜM BOYLAR
07C03A05A01C02X01A | ORTOPEDİ VE TRAVMATOLOJİ,TRAVMA,EKSTERNAL FİKSATÖR,EKSTERNAL FİKSASYON,TEK PLANLI FİKSATÖR,NON-STERİL,AKSESUARLAR,RAYLI SİSTEM MODÜLER FİKSATÖR,VİDA TUTUCU KLEMP,,ALÜMİNYUM,TÜM BOYLAR
07C03A05A01C06X01A | ORTOPEDİ VE TRAVMATOLOJİ,TRAVMA,EKSTERNAL FİKSATÖR,EKSTERNAL FİKSASYON,TEK PLANLI FİKSATÖR,NON-STERİL,AKSESUARLAR,RAYLI SİSTEM MODÜLER FİKSATÖR,ÇİFT K/D TUTUCULU VİDA KLEMPI,,ALÜMİNYUM,TÜM BOYLAR
07C03A05A01C03X01A | ORTOPEDİ VE TRAVMATOLOJİ,TRAVMA,EKSTERNAL FİKSATÖR,EKSTERNAL FİKSASYON,TEK PLANLI FİKSATÖR,NON-STERİL,AKSESUARLAR,RAYLI SİSTEM MODÜLER FİKSATÖR,AÇILI VİDA TUTUCU KLEMP,,ALÜMİNYUM,TÜM BOYLAR
07C03A05A01C04X01A | ORTOPEDİ VE TRAVMATOLOJİ,TRAVMA,EKSTERNAL FİKSATÖR,EKSTERNAL FİKSASYON,TEK PLANLI FİKSATÖR,NON-STERİL,AKSESUARLAR,RAYLI SİSTEM MODÜLER FİKSATÖR,TEDRİCİ AÇILANDIRILAN VİDA TUTUCU KLEMP,,ALÜMİNYUM,TÜM BOYLAR
07C03A05A01C05X01A | ORTOPEDİ VE TRAVMATOLOJİ,TRAVMA,EKSTERNAL FİKSATÖR,EKSTERNAL FİKSASYON,TEK PLANLI FİKSATÖR,NON-STERİL,AKSESUARLAR,RAYLI SİSTEM MODÜLER FİKSATÖR,TEDRİCİ KAYDIRILABİLEN VİDA TUTUCU KLEMP,,ALÜMİNYUM,TÜM BOYLAR
07C03A05A01C06X03A | ORTOPEDİ VE TRAVMATOLOJİ,TRAVMA,EKSTERNAL FİKSATÖR,EKSTERNAL FİKSASYON,TEK PLANLI FİKSATÖR,NON-STERİL,AKSESUARLAR,RAYLI SİSTEM MODÜLER FİKSATÖR,KOMRESYON DİSTRAKSİYON ÜNİTESİ,,TİTANYUM,TÜM BOYLAR
07C03A05A01C07X01A | ORTOPEDİ VE TRAVMATOLOJİ,TRAVMA,EKSTERNAL FİKSATÖR,EKSTERNAL FİKSASYON,TEK PLANLI FİKSATÖR,NON-STERİL,AKSESUARLAR,RAYLI SİSTEM MODÜLER FİKSATÖR,DİNAMİZASYON ÜNİTESİ,,ALÜMİNYUM,TÜM BOYLAR
07C03A05A01C08X01A | ORTOPEDİ VE TRAVMATOLOJİ,TRAVMA,EKSTERNAL FİKSATÖR,EKSTERNAL FİKSASYON,TEK PLANLI FİKSATÖR,NON-STERİL,AKSESUARLAR,RAYLI SİSTEM MODÜLER FİKSATÖR,END ADAPTÖRÜ,,ALÜMİNYUM,TÜM BOYLAR
07C03A05A01C09X03A | ORTOPEDİ VE TRAVMATOLOJİ,TRAVMA,EKSTERNAL FİKSATÖR,EKSTERNAL FİKSASYON,TEK PLANLI FİKSATÖR,NON-STERİL,AKSESUARLAR,RAYLI SİSTEM MODÜLER FİKSATÖR,AÇILI VE YÜKSEKLİK AYARLI TEL TUTUCU,,TİTANYUM,TÜM BOYLAR
07C03A05A01C10X03A | ORTOPEDİ VE TRAVMATOLOJİ,TRAVMA,EKSTERNAL FİKSATÖR,EKSTERNAL FİKSASYON,TEK PLANLI FİKSATÖR,NON-STERİL,AKSESUARLAR,RAYLI SİSTEM MODÜLER FİKSATÖR,AÇILI VE YÜKSEKLİK AYARLI VİDA TUTUCU,,TİTANYUM,TÜM BOYLAR
07C03A05A01D02X01A | ORTOPEDİ VE TRAVMATOLOJİ,TRAVMA,EKSTERNAL FİKSATÖR,EKSTERNAL FİKSASYON,TEK PLANLI FİKSATÖR,NON-STERİL,AKSESUARLAR,ÇOK AÇILI PİN KLEMP,PARMAK FİKSATÖRÜ,,TİTANYUM,TÜM BOYLAR
07C03A05A01E02X01A | ORTOPEDİ VE TRAVMATOLOJİ,TRAVMA,EKSTERNAL FİKSATÖR,EKSTERNAL FİKSASYON,TEK PLANLI FİKSATÖR,NON-STERİL,AKSESUARLAR,ÇOK AÇILI ROD KLEMP,PARMAK FİKSATÖRÜ,,TİTANYUM,TÜM BOYLAR
07C03A05A01F02X01A | ORTOPEDİ VE TRAVMATOLOJİ,TRAVMA,EKSTERNAL FİKSATÖR,EKSTERNAL FİKSASYON,TEK PLANLI FİKSATÖR,NON-STERİL,AKSESUARLAR,DİSTRAKTÖR,PARMAK FİKSATÖRÜ,,PLASTİK KOMPOZİT,TÜM BOYLAR
07C03A05A01X01X01A | ORTOPEDİ VE TRAVMATOLOJİ,TRAVMA,EKSTERNAL FİKSATÖR,EKSTERNAL FİKSASYON,TEK PLANLI FİKSATÖR,NON-STERİL,AKSESUARLAR,,KOMRESYON DİSTRAKSİYON ÜNİTESİ,,ÇELİK,TÜM BOYLAR
07C03A05A02A00X02A | ORTOPEDİ VE TRAVMATOLOJİ,TRAVMA,EKSTERNAL FİKSATÖR,EKSTERNAL FİKSASYON,TEK PLANLI FİKSATÖR,NON-STERİL,ANA GÖVDE,CHARNLEY FİKSATÖR ,,,ALÜMİNYUM,TÜM BOYLAR
07C03A05A02B00X02A | ORTOPEDİ VE TRAVMATOLOJİ,TRAVMA,EKSTERNAL FİKSATÖR,EKSTERNAL FİKSASYON,TEK PLANLI FİKSATÖR,NON-STERİL,ANA GÖVDE,DEFORMİTE FİKSATÖRÜ ,,,ALÜMİNYUM,TÜM BOYLAR
07C03A05A02C00X03A | ORTOPEDİ VE TRAVMATOLOJİ,TRAVMA,EKSTERNAL FİKSATÖR,EKSTERNAL FİKSASYON,TEK PLANLI FİKSATÖR,NON-STERİL,ANA GÖVDE,DİNAMİZASYON FİKSATÖR ,,,ALÜMİNYUM,TÜM BOYLAR
07C03A05A02D00X03A | ORTOPEDİ VE TRAVMATOLOJİ,TRAVMA,EKSTERNAL FİKSATÖR,EKSTERNAL FİKSASYON,TEK PLANLI FİKSATÖR,NON-STERİL,ANA GÖVDE,GİRGİN FİKSATÖR ,,,ALÜMİNYUM,TÜM BOYLAR
07C03A05A02E01X03A | ORTOPEDİ VE TRAVMATOLOJİ,TRAVMA,EKSTERNAL FİKSATÖR,EKSTERNAL FİKSASYON,TEK PLANLI FİKSATÖR,NON-STERİL,ANA GÖVDE,EKSTREMİTE FİKSATÖRLERİ,DİRSEK FİKSASYON ,,ALÜMİNYUM,TÜM BOYLAR
07C03A05A02E02X03A | ORTOPEDİ VE TRAVMATOLOJİ,TRAVMA,EKSTERNAL FİKSATÖR,EKSTERNAL FİKSASYON,TEK PLANLI FİKSATÖR,NON-STERİL,ANA GÖVDE,EKSTREMİTE FİKSATÖRLERİ,EL BİLEĞİ FİKSATÖRÜ ,,ALÜMİNYUM,TÜM BOYLAR
07C03A05A02E06X03A | ORTOPEDİ VE TRAVMATOLOJİ,TRAVMA,EKSTERNAL FİKSATÖR,EKSTERNAL FİKSASYON,TEK PLANLI FİKSATÖR,NON-STERİL,ANA GÖVDE,EKSTREMİTE FİKSATÖRLERİ,DİRSEK FİKSASYON/HAREKETLİ ORTA GÖVDE ,,ALÜMİNYUM,TÜM BOYLAR
07C03A05A02E02X04A | ORTOPEDİ VE TRAVMATOLOJİ,TRAVMA,EKSTERNAL FİKSATÖR,EKSTERNAL FİKSASYON,TEK PLANLI FİKSATÖR,NON-STERİL,ANA GÖVDE,EKSTREMİTE FİKSATÖRLERİ,EL BİLEĞİ FİKSATÖRÜ-UZATMA YAPILABİLEN,,KARBON,TÜM BOYLAR
07C03A05A02E03X03A | ORTOPEDİ VE TRAVMATOLOJİ,TRAVMA,EKSTERNAL FİKSATÖR,EKSTERNAL FİKSASYON,TEK PLANLI FİKSATÖR,NON-STERİL,ANA GÖVDE,EKSTREMİTE FİKSATÖRLERİ,HUMERUS FİKSATÖRÜ,,ALÜMİNYUM,TÜM BOYLAR
07C03A05A02E04X03A | ORTOPEDİ VE TRAVMATOLOJİ,TRAVMA,EKSTERNAL FİKSATÖR,EKSTERNAL FİKSASYON,TEK PLANLI FİKSATÖR,NON-STERİL,ANA GÖVDE,EKSTREMİTE FİKSATÖRLERİ,MİNİ VERTİKAL DİSTRAKTÖR ,,ALÜMİNYUM,TÜM BOYLAR
07C03A05A02E05X03A | ORTOPEDİ VE TRAVMATOLOJİ,TRAVMA,EKSTERNAL FİKSATÖR,EKSTERNAL FİKSASYON,TEK PLANLI FİKSATÖR,NON-STERİL,ANA GÖVDE,EKSTREMİTE FİKSATÖRLERİ,PARMAK FİKSATÖRÜ,,ALÜMİNYUM,TÜM BOYLAR
07C03A05A02E07X03A | ORTOPEDİ VE TRAVMATOLOJİ,TRAVMA,EKSTERNAL FİKSATÖR,EKSTERNAL FİKSASYON,TEK PLANLI FİKSATÖR,NON-STERİL,ANA GÖVDE,EKSTREMİTE FİKSATÖRLERİ,T-GARCH VARUS VALGUS FİKSATÖRÜ,,ALÜMİNYUM,TÜM BOYLAR
07C03A05A02F00X03A | ORTOPEDİ VE TRAVMATOLOJİ,TRAVMA,EKSTERNAL FİKSATÖR,EKSTERNAL FİKSASYON,TEK PLANLI FİKSATÖR,NON-STERİL,ANA GÖVDE,MONOBLOK UZATMA FİKSATÖRÜ ,,,ALÜMİNYUM,TÜM BOYLAR
07C03A05A02G01X01A | ORTOPEDİ VE TRAVMATOLOJİ,TRAVMA,EKSTERNAL FİKSATÖR,EKSTERNAL FİKSASYON,TEK PLANLI FİKSATÖR,NON-STERİL,ANA GÖVDE,PARMAK FİKSATÖRÜ,KOMPRESYON-DİSTRAKSİYON YAPABİLEN,,KARBON,TÜM BOYLAR
07C03A05A02H00X03A | ORTOPEDİ VE TRAVMATOLOJİ,TRAVMA,EKSTERNAL FİKSATÖR,EKSTERNAL FİKSASYON,TEK PLANLI FİKSATÖR,NON-STERİL,ANA GÖVDE,PELVİS FİKSASYON ,,,ALÜMİNYUM,TÜM BOYLAR
07C03A05A02I00X03A | ORTOPEDİ VE TRAVMATOLOJİ,TRAVMA,EKSTERNAL FİKSATÖR,EKSTERNAL FİKSASYON,TEK PLANLI FİKSATÖR,NON-STERİL,ANA GÖVDE,PERTROKANTERİK FİKSASYON ,,,ALÜMİNYUM,TÜM BOYLAR
07C03A05A02J00X02A | ORTOPEDİ VE TRAVMATOLOJİ,TRAVMA,EKSTERNAL FİKSATÖR,EKSTERNAL FİKSASYON,TEK PLANLI FİKSATÖR,NON-STERİL,ANA GÖVDE,TEK EKSENLİ MONOBLOK FİKSASYON ,,,ALÜMİNYUM,TÜM BOYLAR
07C03A05A02K01X01A | ORTOPEDİ VE TRAVMATOLOJİ,TRAVMA,EKSTERNAL FİKSATÖR,EKSTERNAL FİKSASYON,TEK PLANLI FİKSATÖR,NON-STERİL,ANA GÖVDE,RAYLAR,RAY-RADIOLUCENT,,KARBON,TÜM BOYLAR
07C03A05A02L01X01A | ORTOPEDİ VE TRAVMATOLOJİ,TRAVMA,EKSTERNAL FİKSATÖR,EKSTERNAL FİKSASYON,TEK PLANLI FİKSATÖR,NON-STERİL,ANA GÖVDE,OYNAR GÖVDELİ FİKSATÖR,ORTA GÖVDE,,ALÜMİNYUM,TÜM BOYLAR
07C03A05A02L02X01A | ORTOPEDİ VE TRAVMATOLOJİ,TRAVMA,EKSTERNAL FİKSATÖR,EKSTERNAL FİKSASYON,TEK PLANLI FİKSATÖR,NON-STERİL,ANA GÖVDE,OYNAR GÖVDELİ FİKSATÖR,KOMPLE,,ALÜMİNYUM,TÜM BOYLAR
07C03A05A02M09X01A | ORTOPEDİ VE TRAVMATOLOJİ,TRAVMA,EKSTERNAL FİKSATÖR,EKSTERNAL FİKSASYON,TEK PLANLI FİKSATÖR,NON-STERİL,ANA GÖVDE,EL BİLEĞİ,D/P ve U/R TRANSLASYONLU,,ALÜMİNYUM,TÜM BOYLAR
07C03A05A03A01X02A | ORTOPEDİ VE TRAVMATOLOJİ,TRAVMA,EKSTERNAL FİKSATÖR,EKSTERNAL FİKSASYON,TEK PLANLI FİKSATÖR,NON-STERİL,MİNİ FİKSATÖR,AKSESUARLAR,ARA BAĞLANTI,,ALÜMİNYUM,TÜM BOYLAR
07C03A05A03A04X02A | ORTOPEDİ VE TRAVMATOLOJİ,TRAVMA,EKSTERNAL FİKSATÖR,EKSTERNAL FİKSASYON,TEK PLANLI FİKSATÖR,NON-STERİL,MİNİ FİKSATÖR,AKSESUARLAR,MİNİ SOMUN,,ALÜMİNYUM,TÜM BOYLAR
07C03A05A03A05X02A | ORTOPEDİ VE TRAVMATOLOJİ,TRAVMA,EKSTERNAL FİKSATÖR,EKSTERNAL FİKSASYON,TEK PLANLI FİKSATÖR,NON-STERİL,MİNİ FİKSATÖR,AKSESUARLAR,AÇILI ARA BAĞLANTI,,ALÜMİNYUM,20 DERECE
07C03A05A03A05X02B | ORTOPEDİ VE TRAVMATOLOJİ,TRAVMA,EKSTERNAL FİKSATÖR,EKSTERNAL FİKSASYON,TEK PLANLI FİKSATÖR,NON-STERİL,MİNİ FİKSATÖR,AKSESUARLAR,AÇILI ARA BAĞLANTI,,ALÜMİNYUM,40 DERECE
07C03A05A03B01X02A | ORTOPEDİ VE TRAVMATOLOJİ,TRAVMA,EKSTERNAL FİKSATÖR,EKSTERNAL FİKSASYON,TEK PLANLI FİKSATÖR,NON-STERİL,MİNİ FİKSATÖR,RODLAR,HOLLOW BODY/1.5 MM ÇAPLI,,ALÜMİNYUM,SMALL
07C03A05A03B01X02B | ORTOPEDİ VE TRAVMATOLOJİ,TRAVMA,EKSTERNAL FİKSATÖR,EKSTERNAL FİKSASYON,TEK PLANLI FİKSATÖR,NON-STERİL,MİNİ FİKSATÖR,RODLAR,HOLLOW BODY/1.5 MM ÇAPLI,,ALÜMİNYUM,MEDIUM
07C03A05A03B01X02C | ORTOPEDİ VE TRAVMATOLOJİ,TRAVMA,EKSTERNAL FİKSATÖR,EKSTERNAL FİKSASYON,TEK PLANLI FİKSATÖR,NON-STERİL,MİNİ FİKSATÖR,RODLAR,HOLLOW BODY/1.5 MM ÇAPLI,,ALÜMİNYUM,LARGE
07C03A05A03B02X02A | ORTOPEDİ VE TRAVMATOLOJİ,TRAVMA,EKSTERNAL FİKSATÖR,EKSTERNAL FİKSASYON,TEK PLANLI FİKSATÖR,NON-STERİL,MİNİ FİKSATÖR,RODLAR,HOLLOW BODY/1.9 MM ÇAPLI,,ALÜMİNYUM,SMALL
07C03A05A03B02X02B | ORTOPEDİ VE TRAVMATOLOJİ,TRAVMA,EKSTERNAL FİKSATÖR,EKSTERNAL FİKSASYON,TEK PLANLI FİKSATÖR,NON-STERİL,MİNİ FİKSATÖR,RODLAR,HOLLOW BODY/1.9 MM ÇAPLI,,ALÜMİNYUM,MEDIUM
07C03A05A03B02X02C | ORTOPEDİ VE TRAVMATOLOJİ,TRAVMA,EKSTERNAL FİKSATÖR,EKSTERNAL FİKSASYON,TEK PLANLI FİKSATÖR,NON-STERİL,MİNİ FİKSATÖR,RODLAR,HOLLOW BODY/1.9 MM ÇAPLI,,ALÜMİNYUM,LARGE
07C03A05A03B02X02D | ORTOPEDİ VE TRAVMATOLOJİ,TRAVMA,EKSTERNAL FİKSATÖR,EKSTERNAL FİKSASYON,TEK PLANLI FİKSATÖR,NON-STERİL,MİNİ FİKSATÖR,RODLAR,HOLLOW BODY/1.9 MM ÇAPLI,,ALÜMİNYUM,X-LARGE
07C03A05A03B03X02D | ORTOPEDİ VE TRAVMATOLOJİ,TRAVMA,EKSTERNAL FİKSATÖR,EKSTERNAL FİKSASYON,TEK PLANLI FİKSATÖR,NON-STERİL,MİNİ FİKSATÖR,RODLAR,HOLLOW BODY/1.9 MM ÇAPLI AÇILI,,ALÜMİNYUM,X-LARGE
07C03A05A03C01X02A | ORTOPEDİ VE TRAVMATOLOJİ,TRAVMA,EKSTERNAL FİKSATÖR,EKSTERNAL FİKSASYON,TEK PLANLI FİKSATÖR,NON-STERİL,MİNİ FİKSATÖR,UZATMA RODLARI,DERECELİ/1.5 MM ÇAPLI,,ALÜMİNYUM,SMALL
07C03A05A03C01X02B | ORTOPEDİ VE TRAVMATOLOJİ,TRAVMA,EKSTERNAL FİKSATÖR,EKSTERNAL FİKSASYON,TEK PLANLI FİKSATÖR,NON-STERİL,MİNİ FİKSATÖR,UZATMA RODLARI,DERECELİ/1.5 MM ÇAPLI,,ALÜMİNYUM,MEDIUM
07C03A05A03C01X02C | ORTOPEDİ VE TRAVMATOLOJİ,TRAVMA,EKSTERNAL FİKSATÖR,EKSTERNAL FİKSASYON,TEK PLANLI FİKSATÖR,NON-STERİL,MİNİ FİKSATÖR,UZATMA RODLARI,DERECELİ/1.5 MM ÇAPLI,,ALÜMİNYUM,LARGE
07C03A05A03C02X02A | ORTOPEDİ VE TRAVMATOLOJİ,TRAVMA,EKSTERNAL FİKSATÖR,EKSTERNAL FİKSASYON,TEK PLANLI FİKSATÖR,NON-STERİL,MİNİ FİKSATÖR,UZATMA RODLARI,DERECELİ/1.9 MM ÇAPLI,,ALÜMİNYUM,SMALL
07C03A05A03C02X02B | ORTOPEDİ VE TRAVMATOLOJİ,TRAVMA,EKSTERNAL FİKSATÖR,EKSTERNAL FİKSASYON,TEK PLANLI FİKSATÖR,NON-STERİL,MİNİ FİKSATÖR,UZATMA RODLARI,DERECELİ/1.9 MM ÇAPLI,,ALÜMİNYUM,MEDIUM
07C03A05A03C02X02C | ORTOPEDİ VE TRAVMATOLOJİ,TRAVMA,EKSTERNAL FİKSATÖR,EKSTERNAL FİKSASYON,TEK PLANLI FİKSATÖR,NON-STERİL,MİNİ FİKSATÖR,UZATMA RODLARI,DERECELİ/1.9 MM ÇAPLI,,ALÜMİNYUM,LARGE
07C03A05B01A01X04A | ORTOPEDİ VE TRAVMATOLOJİ,TRAVMA,EKSTERNAL FİKSATÖR,EKSTERNAL FİKSASYON,TEK PLANLI FİKSATÖR,STERİL,AKSESUARLAR,KLEMPLER,AÇILI,,ALÜMİNYUM,TÜM BOYLAR
07C03A05B01A02X05A | ORTOPEDİ VE TRAVMATOLOJİ,TRAVMA,EKSTERNAL FİKSATÖR,EKSTERNAL FİKSASYON,TEK PLANLI FİKSATÖR,STERİL,AKSESUARLAR,KLEMPLER,AYAK BİLEĞİ KLEMPİ ,,ALÜMİNYUM,TÜM BOYLAR
07C03A05B01A03X01A | ORTOPEDİ VE TRAVMATOLOJİ,TRAVMA,EKSTERNAL FİKSATÖR,EKSTERNAL FİKSASYON,TEK PLANLI FİKSATÖR,STERİL,AKSESUARLAR,KLEMPLER,BAĞIMSIZ KLEMP,,ALÜMİNYUM,TÜM BOYLAR
07C03A05B01A04X01A | ORTOPEDİ VE TRAVMATOLOJİ,TRAVMA,EKSTERNAL FİKSATÖR,EKSTERNAL FİKSASYON,TEK PLANLI FİKSATÖR,STERİL,AKSESUARLAR,KLEMPLER,AYAK BİLEĞİ KLEMPİ-RADIOLUCENT,,PLASTİK KOMPOZİT,TÜM BOYLAR
07C03A05B01A05X04A | ORTOPEDİ VE TRAVMATOLOJİ,TRAVMA,EKSTERNAL FİKSATÖR,EKSTERNAL FİKSASYON,TEK PLANLI FİKSATÖR,STERİL,AKSESUARLAR,KLEMPLER,BALL JOİNT ,,ALÜMİNYUM,TÜM BOYLAR
07C03A05B01A06X03A | ORTOPEDİ VE TRAVMATOLOJİ,TRAVMA,EKSTERNAL FİKSATÖR,EKSTERNAL FİKSASYON,TEK PLANLI FİKSATÖR,STERİL,AKSESUARLAR,KLEMPLER,ÇOK PLANLI ,,ALÜMİNYUM,TÜM BOYLAR
07C03A05B01A07X01A | ORTOPEDİ VE TRAVMATOLOJİ,TRAVMA,EKSTERNAL FİKSATÖR,EKSTERNAL FİKSASYON,TEK PLANLI FİKSATÖR,STERİL,AKSESUARLAR,KLEMPLER,DESTEK VİDA TUTUCU,,ALÜMİNYUM,TÜM BOYLAR
07C03A05B01A08X04A | ORTOPEDİ VE TRAVMATOLOJİ,TRAVMA,EKSTERNAL FİKSATÖR,EKSTERNAL FİKSASYON,TEK PLANLI FİKSATÖR,STERİL,AKSESUARLAR,KLEMPLER,KALÇA,,ALÜMİNYUM,TÜM BOYLAR
07C03A05B01A09X03A | ORTOPEDİ VE TRAVMATOLOJİ,TRAVMA,EKSTERNAL FİKSATÖR,EKSTERNAL FİKSASYON,TEK PLANLI FİKSATÖR,STERİL,AKSESUARLAR,KLEMPLER,MİKROMETRİK ,,ALÜMİNYUM,TÜM BOYLAR
07C03A05B01A10X01A | ORTOPEDİ VE TRAVMATOLOJİ,TRAVMA,EKSTERNAL FİKSATÖR,EKSTERNAL FİKSASYON,TEK PLANLI FİKSATÖR,STERİL,AKSESUARLAR,KLEMPLER,L KLEMP,,ALÜMİNYUM,TÜM BOYLAR
07C03A05B01A13X01A | ORTOPEDİ VE TRAVMATOLOJİ,TRAVMA,EKSTERNAL FİKSATÖR,EKSTERNAL FİKSASYON,TEK PLANLI FİKSATÖR,STERİL,AKSESUARLAR,KLEMPLER,T-GARCH VARUS VALGUS,,ALÜMİNYUM,TÜM BOYLAR
07C03A05B01A15X03A | ORTOPEDİ VE TRAVMATOLOJİ,TRAVMA,EKSTERNAL FİKSATÖR,EKSTERNAL FİKSASYON,TEK PLANLI FİKSATÖR,STERİL,AKSESUARLAR,KLEMPLER,T-KLEMP,,ALÜMİNYUM,TÜM BOYLAR
07C03A05B01A16X03A | ORTOPEDİ VE TRAVMATOLOJİ,TRAVMA,EKSTERNAL FİKSATÖR,EKSTERNAL FİKSASYON,TEK PLANLI FİKSATÖR,STERİL,AKSESUARLAR,KLEMPLER,ULNAR,,ALÜMİNYUM,TÜM BOYLAR
07C03A05B01A17X03A | ORTOPEDİ VE TRAVMATOLOJİ,TRAVMA,EKSTERNAL FİKSATÖR,EKSTERNAL FİKSASYON,TEK PLANLI FİKSATÖR,STERİL,AKSESUARLAR,KLEMPLER,VİDA KLEMPİ ,,ALÜMİNYUM,TÜM BOYLAR
07C03A05B02A02X01A | ORTOPEDİ VE TRAVMATOLOJİ,TRAVMA,EKSTERNAL FİKSATÖR,EKSTERNAL FİKSASYON,TEK PLANLI FİKSATÖR,STERİL,ANA GÖVDE,AYAK BİLEĞİ,KOMPLE-VİDALAR DAHİL,,PLASTİK KOMPOZİT,TÜM BOYLAR
07C03A05B02B00X02A | ORTOPEDİ VE TRAVMATOLOJİ,TRAVMA,EKSTERNAL FİKSATÖR,EKSTERNAL FİKSASYON,TEK PLANLI FİKSATÖR,STERİL,ANA GÖVDE,CHARNLEY FİKSATÖR ,,,ALÜMİNYUM,TÜM BOYLAR
07C03A05B02C00X02A | ORTOPEDİ VE TRAVMATOLOJİ,TRAVMA,EKSTERNAL FİKSATÖR,EKSTERNAL FİKSASYON,TEK PLANLI FİKSATÖR,STERİL,ANA GÖVDE,DEFORMİTE FİKSATÖRÜ ,,,ALÜMİNYUM,TÜM BOYLAR
07C03A05B02D00X02A | ORTOPEDİ VE TRAVMATOLOJİ,TRAVMA,EKSTERNAL FİKSATÖR,EKSTERNAL FİKSASYON,TEK PLANLI FİKSATÖR,STERİL,ANA GÖVDE,DİNAMİZASYON FİKSATÖR ,,,ALÜMİNYUM,TÜM BOYLAR
07C03A05B02E08X01A | ORTOPEDİ VE TRAVMATOLOJİ,TRAVMA,EKSTERNAL FİKSATÖR,EKSTERNAL FİKSASYON,TEK PLANLI FİKSATÖR,STERİL,ANA GÖVDE,EL BİLEĞİ,D/P TRANSLASYONLU RADYOLÖSAN,,PLASTİK KOMPOZİT,TÜM BOYLAR
07C03A05B02F00X02A | ORTOPEDİ VE TRAVMATOLOJİ,TRAVMA,EKSTERNAL FİKSATÖR,EKSTERNAL FİKSASYON,TEK PLANLI FİKSATÖR,STERİL,ANA GÖVDE,GİRGİN FİKSATÖR ,,,ALÜMİNYUM,TÜM BOYLAR
07C03A05B02G01X04A | ORTOPEDİ VE TRAVMATOLOJİ,TRAVMA,EKSTERNAL FİKSATÖR,EKSTERNAL FİKSASYON,TEK PLANLI FİKSATÖR,STERİL,ANA GÖVDE,EKSTREMİTE FİKSATÖRLERİ,CALCANEAL FİKSATÖR KİT,,PLASTİK KOMPOZİT,TÜM BOYLAR
07C03A05B02G02X03A | ORTOPEDİ VE TRAVMATOLOJİ,TRAVMA,EKSTERNAL FİKSATÖR,EKSTERNAL FİKSASYON,TEK PLANLI FİKSATÖR,STERİL,ANA GÖVDE,EKSTREMİTE FİKSATÖRLERİ,DİRSEK FİKSASYON ,,ALÜMİNYUM,TÜM BOYLAR
07C03A05B02G03X03A | ORTOPEDİ VE TRAVMATOLOJİ,TRAVMA,EKSTERNAL FİKSATÖR,EKSTERNAL FİKSASYON,TEK PLANLI FİKSATÖR,STERİL,ANA GÖVDE,EKSTREMİTE FİKSATÖRLERİ,EL BİLEĞİ FİKSATÖRÜ ,,ALÜMİNYUM,TÜM BOYLAR
07C03A05B02G04X03A | ORTOPEDİ VE TRAVMATOLOJİ,TRAVMA,EKSTERNAL FİKSATÖR,EKSTERNAL FİKSASYON,TEK PLANLI FİKSATÖR,STERİL,ANA GÖVDE,EKSTREMİTE FİKSATÖRLERİ,HUMERUS FİKSATÖRÜ,,ALÜMİNYUM,TÜM BOYLAR
07C03A05B02G05X02A | ORTOPEDİ VE TRAVMATOLOJİ,TRAVMA,EKSTERNAL FİKSATÖR,EKSTERNAL FİKSASYON,TEK PLANLI FİKSATÖR,STERİL,ANA GÖVDE,EKSTREMİTE FİKSATÖRLERİ,MİNİ VERTİKAL DİSTRAKTÖR ,,ALÜMİNYUM,TÜM BOYLAR
07C03A05B02G06X03A | ORTOPEDİ VE TRAVMATOLOJİ,TRAVMA,EKSTERNAL FİKSATÖR,EKSTERNAL FİKSASYON,TEK PLANLI FİKSATÖR,STERİL,ANA GÖVDE,EKSTREMİTE FİKSATÖRLERİ,PARMAK FİKSATÖRÜ,,ALÜMİNYUM,TÜM BOYLAR
07C03A05B02G07X01A | ORTOPEDİ VE TRAVMATOLOJİ,TRAVMA,EKSTERNAL FİKSATÖR,EKSTERNAL FİKSASYON,TEK PLANLI FİKSATÖR,STERİL,ANA GÖVDE,EKSTREMİTE FİKSATÖRLERİ,T-GARCH VARUS VALGUS FİKSATÖRÜ,,ALÜMİNYUM,TÜM BOYLAR
07C03A05B02I00X03A | ORTOPEDİ VE TRAVMATOLOJİ,TRAVMA,EKSTERNAL FİKSATÖR,EKSTERNAL FİKSASYON,TEK PLANLI FİKSATÖR,STERİL,ANA GÖVDE,MONOBLOK UZATMA FİKSATÖRÜ ,,,ALÜMİNYUM,TÜM BOYLAR
07C03A05B02J01X01A | ORTOPEDİ VE TRAVMATOLOJİ,TRAVMA,EKSTERNAL FİKSATÖR,EKSTERNAL FİKSASYON,TEK PLANLI FİKSATÖR,STERİL,ANA GÖVDE,META-DİAFİZEAL,KOMPLE-VİDALAR DAHİL,,PLASTİK KOMPOZİT,TÜM BOYLAR
07C03A05B02L00X03A | ORTOPEDİ VE TRAVMATOLOJİ,TRAVMA,EKSTERNAL FİKSATÖR,EKSTERNAL FİKSASYON,TEK PLANLI FİKSATÖR,STERİL,ANA GÖVDE,PELVİS FİKSASYON ,,,ALÜMİNYUM,TÜM BOYLAR
07C03A05B02M00X03A | ORTOPEDİ VE TRAVMATOLOJİ,TRAVMA,EKSTERNAL FİKSATÖR,EKSTERNAL FİKSASYON,TEK PLANLI FİKSATÖR,STERİL,ANA GÖVDE,PERTROKANTERİK FİKSASYON ,,,ALÜMİNYUM,TÜM BOYLAR
07C03A05B02N00X03A | ORTOPEDİ VE TRAVMATOLOJİ,TRAVMA,EKSTERNAL FİKSATÖR,EKSTERNAL FİKSASYON,TEK PLANLI FİKSATÖR,STERİL,ANA GÖVDE,TEK EKSENLİ MONOBLOK FİKSASYON ,,,ALÜMİNYUM,TÜM BOYLAR
07C03A05B03A01X01A | ORTOPEDİ VE TRAVMATOLOJİ,TRAVMA,EKSTERNAL FİKSATÖR,EKSTERNAL FİKSASYON,TEK PLANLI FİKSATÖR,STERİL,MİNİ FİKSATÖR,AKSESUARLAR,ARA BAĞLANTI,,ALÜMİNYUM,TÜM BOYLAR
07C03A05B03A02X01A | ORTOPEDİ VE TRAVMATOLOJİ,TRAVMA,EKSTERNAL FİKSATÖR,EKSTERNAL FİKSASYON,TEK PLANLI FİKSATÖR,STERİL,MİNİ FİKSATÖR,AKSESUARLAR,AÇILI ARA BAĞLANTI,,ALÜMİNYUM,20 DERECE
07C03A05B03A02X01B | ORTOPEDİ VE TRAVMATOLOJİ,TRAVMA,EKSTERNAL FİKSATÖR,EKSTERNAL FİKSASYON,TEK PLANLI FİKSATÖR,STERİL,MİNİ FİKSATÖR,AKSESUARLAR,AÇILI ARA BAĞLANTI,,ALÜMİNYUM,40 DERECE
07C03A05B03A03X01A | ORTOPEDİ VE TRAVMATOLOJİ,TRAVMA,EKSTERNAL FİKSATÖR,EKSTERNAL FİKSASYON,TEK PLANLI FİKSATÖR,STERİL,MİNİ FİKSATÖR,AKSESUARLAR,MİNİ SOMUN,,ALÜMİNYUM,TÜM BOYLAR
07C03A05B03B01X01A | ORTOPEDİ VE TRAVMATOLOJİ,TRAVMA,EKSTERNAL FİKSATÖR,EKSTERNAL FİKSASYON,TEK PLANLI FİKSATÖR,STERİL,MİNİ FİKSATÖR,RODLAR,HOLLOW BODY/1.5 MM ÇAP,,ALÜMİNYUM,SMALL
07C03A05B03B01X01B | ORTOPEDİ VE TRAVMATOLOJİ,TRAVMA,EKSTERNAL FİKSATÖR,EKSTERNAL FİKSASYON,TEK PLANLI FİKSATÖR,STERİL,MİNİ FİKSATÖR,RODLAR,HOLLOW BODY/1.5 MM ÇAP,,ALÜMİNYUM,MEDIUM
07C03A05B03B01X01C | ORTOPEDİ VE TRAVMATOLOJİ,TRAVMA,EKSTERNAL FİKSATÖR,EKSTERNAL FİKSASYON,TEK PLANLI FİKSATÖR,STERİL,MİNİ FİKSATÖR,RODLAR,HOLLOW BODY/1.5 MM ÇAP,,ALÜMİNYUM,LARGE
07C03A05B03B02X01A | ORTOPEDİ VE TRAVMATOLOJİ,TRAVMA,EKSTERNAL FİKSATÖR,EKSTERNAL FİKSASYON,TEK PLANLI FİKSATÖR,STERİL,MİNİ FİKSATÖR,RODLAR,HOLLOW BODY/1.9 MM ÇAPLI,,ALÜMİNYUM,SMALL
07C03A05B03B02X01B | ORTOPEDİ VE TRAVMATOLOJİ,TRAVMA,EKSTERNAL FİKSATÖR,EKSTERNAL FİKSASYON,TEK PLANLI FİKSATÖR,STERİL,MİNİ FİKSATÖR,RODLAR,HOLLOW BODY/1.9 MM ÇAPLI,,ALÜMİNYUM,MEDIUM
07C03A05B03B02X01C | ORTOPEDİ VE TRAVMATOLOJİ,TRAVMA,EKSTERNAL FİKSATÖR,EKSTERNAL FİKSASYON,TEK PLANLI FİKSATÖR,STERİL,MİNİ FİKSATÖR,RODLAR,HOLLOW BODY/1.9 MM ÇAPLI,,ALÜMİNYUM,LARGE
07C03A05B03B02X01D | ORTOPEDİ VE TRAVMATOLOJİ,TRAVMA,EKSTERNAL FİKSATÖR,EKSTERNAL FİKSASYON,TEK PLANLI FİKSATÖR,STERİL,MİNİ FİKSATÖR,RODLAR,HOLLOW BODY/1.9 MM ÇAPLI,,ALÜMİNYUM,X-LARGE
07C03A05B03B03X01A | ORTOPEDİ VE TRAVMATOLOJİ,TRAVMA,EKSTERNAL FİKSATÖR,EKSTERNAL FİKSASYON,TEK PLANLI FİKSATÖR,STERİL,MİNİ FİKSATÖR,RODLAR,HOLLOW BODY/1.9 MM ÇAPLI AÇILI,,ALÜMİNYUM,X-LARGE
07C03A05B03C01X01A | ORTOPEDİ VE TRAVMATOLOJİ,TRAVMA,EKSTERNAL FİKSATÖR,EKSTERNAL FİKSASYON,TEK PLANLI FİKSATÖR,STERİL,MİNİ FİKSATÖR,UZATMA RODLARI,DERECELİ/1.5 MM ÇAP,,ALÜMİNYUM,SMALL
07C03A05B03C01X01B | ORTOPEDİ VE TRAVMATOLOJİ,TRAVMA,EKSTERNAL FİKSATÖR,EKSTERNAL FİKSASYON,TEK PLANLI FİKSATÖR,STERİL,MİNİ FİKSATÖR,UZATMA RODLARI,DERECELİ/1.5 MM ÇAP,,ALÜMİNYUM,MEDIUM
07C03A05B03C01X01C | ORTOPEDİ VE TRAVMATOLOJİ,TRAVMA,EKSTERNAL FİKSATÖR,EKSTERNAL FİKSASYON,TEK PLANLI FİKSATÖR,STERİL,MİNİ FİKSATÖR,UZATMA RODLARI,DERECELİ/1.5 MM ÇAP,,ALÜMİNYUM,LARGE
07C03A05B03C02X01A | ORTOPEDİ VE TRAVMATOLOJİ,TRAVMA,EKSTERNAL FİKSATÖR,EKSTERNAL FİKSASYON,TEK PLANLI FİKSATÖR,STERİL,MİNİ FİKSATÖR,UZATMA RODLARI,DERECELİ/1.9 MM ÇAPLI,,ALÜMİNYUM,SMALL
07C03A05B03C02X01B | ORTOPEDİ VE TRAVMATOLOJİ,TRAVMA,EKSTERNAL FİKSATÖR,EKSTERNAL FİKSASYON,TEK PLANLI FİKSATÖR,STERİL,MİNİ FİKSATÖR,UZATMA RODLARI,DERECELİ/1.9 MM ÇAPLI,,ALÜMİNYUM,MEDIUM
07C03A05B03C02X01C | ORTOPEDİ VE TRAVMATOLOJİ,TRAVMA,EKSTERNAL FİKSATÖR,EKSTERNAL FİKSASYON,TEK PLANLI FİKSATÖR,STERİL,MİNİ FİKSATÖR,UZATMA RODLARI,DERECELİ/1.9 MM ÇAPLI,,ALÜMİNYUM,LARGE
07C03A06A04G01X01A | ORTOPEDİ VE TRAVMATOLOJİ,TRAVMA,EKSTERNAL FİKSATÖR,EKSTERNAL FİKSASYON,TÜBÜLER FİKSATÖRLER,NON-STERİL,TÜP,6MM ÇAPLI,RADIOLUCENT,,KARBON,TÜM BOYLAR
07C03A06A04G02X01A | ORTOPEDİ VE TRAVMATOLOJİ,TRAVMA,EKSTERNAL FİKSATÖR,EKSTERNAL FİKSASYON,TÜBÜLER FİKSATÖRLER,NON-STERİL,TÜP,6MM ÇAPLI,DÜZ,,KARBON,TÜM BOYLAR
07C03A06A04G03X01A | ORTOPEDİ VE TRAVMATOLOJİ,TRAVMA,EKSTERNAL FİKSATÖR,EKSTERNAL FİKSASYON,TÜBÜLER FİKSATÖRLER,NON-STERİL,TÜP,6MM ÇAPLI,EĞRİ,,KARBON,TÜM BOYLAR
07C03A06A04H01X01A | ORTOPEDİ VE TRAVMATOLOJİ,TRAVMA,EKSTERNAL FİKSATÖR,EKSTERNAL FİKSASYON,TÜBÜLER FİKSATÖRLER,NON-STERİL,TÜP,10,5 MM ÇAPLI,DÜZ,,KARBON,TÜM BOYLAR
07C03A06A04H02X01A | ORTOPEDİ VE TRAVMATOLOJİ,TRAVMA,EKSTERNAL FİKSATÖR,EKSTERNAL FİKSASYON,TÜBÜLER FİKSATÖRLER,NON-STERİL,TÜP,10,5 MM ÇAPLI,EĞRİ,,KARBON,TÜM BOYLAR
07C03B02A01A00X01A | ORTOPEDİ VE TRAVMATOLOJİ,TRAVMA,EKSTERNAL FİKSATÖR,EKSTERNAL TEDAVİ CİHAZ SİSTEMİ,ELEKTRİK VE ELEKTROMANYETİK TEDAVİ CİHAZI,NON-STERİL,KIRIK İYİLEŞTİRME VE PSEUDOARTROZ TEDAVİ CİHAZI,PEMF,,,METAL-PLASTİK,TÜM BOYLAR
07C03A05A02N00X03A | ORTOPEDİ VE TRAVMATOLOJİ,TRAVMA,EKSTERNAL FİKSATÖR,EKSTERNAL FİKSASYON,TEK PLANLI FİKSATÖR,NON-STERİL,ANA GÖVDE,MONOBLOK FİKSATÖR,,,KARBON,TÜM BOYLAR
07C03A05A02G02X06A | ORTOPEDİ VE TRAVMATOLOJİ, TRAVMA,EKSTERNAL FİKSATÖR,EKSTERNAL FİKSASYON,TEK PLANLI FİKSATÖR,STERİL,ANA GÖVDE,EKSTREMİTE FİKSATÖRLERİ, RADIOLUCENT EL BİLEĞİ KİTİ , ,KOMPOZIT,
07C03A06A01A06X02X | ORTOPEDİ VE TRAVMATOLOJİ,TRAVMA,EKSTERNAL FİKSATÖR,EKSTERNAL FİKSASYON,TÜBÜLER FİKSATÖRLER,NON-STERİL,AKSESUARLAR,KLEMPLER,KLİPS,ROD KLEMPI,TITANYUM TÜM BOYLAR,
07C03A06A01A06X07X | ORTOPEDİ VE TRAVMATOLOJİ,TRAVMA,EKSTERNAL FİKSATÖR,EKSTERNAL FİKSASYON,TÜBÜLER FİKSATÖRLER,NON-STERİL,AKSESUARLAR,KLEMPLER,KLİPS,VIDA KLEMPI,TITANYUM TÜM BOYLAR,
07C03A06A01A06X08X | ORTOPEDİ VE TRAVMATOLOJİ,TRAVMA,EKSTERNAL FİKSATÖR,EKSTERNAL FİKSASYON,TÜBÜLER FİKSATÖRLER,NON-STERİL,AKSESUARLAR,KLEMPLER,KLİPS,COKLU VIDA KLEMPI,TITANYUM TÜM BOYLAR,
07C03A08A01A06X01A | ORTOPEDİ VE TRAVMATOLOJİ, TRAVMA,EKSTERNAL FİKSATÖR,EKSTERNAL FİKSASYON,TÜBÜLER FİKSATÖRLER,NON-STERİL,VİDALAR,SCHANZ,ORTASI YIVLI SCHANZ ,,,TUM BOYLAR
07C03A06B05A00X00X | ORTOPEDİ VE TRAVMATOLOJİ, TRAVMA,EKSTERNAL FİKSATÖR,EKSTERNAL FİKSASYON,TÜBÜLER FİKSATÖRLER,STERIL,KOMPLE KIT,TITANYUM,,,,
07C03A04A02X06X01A | ORTOPEDİ VE TRAVMATOLOJİ, TRAVMA,EKSTERNAL FİKSATÖR,EKSTERNAL FİKSASYON,SİRKÜLER FİKSATÖR,NON-STERİL,AKSESUARLAR,ÜÇLÜ KIRSCHNER TUTUCU,,,KOMPOZIT,
07C03A04A02X07X01A | ORTOPEDİ VE TRAVMATOLOJİ, TRAVMA,EKSTERNAL FİKSATÖR,EKSTERNAL FİKSASYON,SİRKÜLER FİKSATÖR,NON-STERİL,AKSESUARLAR,KLEMPLER, TRANSLASYON ROTASYON MENTESE KLEMPI,,KARBON,
07C03A04B02A01X01A | ORTOPEDİ VE TRAVMATOLOJİ, TRAVMA,EKSTERNAL FİKSATÖR,EKSTERNAL FİKSASYON,SİRKÜLER FİKSATÖR,STERİL,HALKA,1/3 HALKA, RADIOLUCENT ,,KARBON, TÜM BOYLAR
07C03A04B02A01A01A | ORTOPEDİ VE TRAVMATOLOJİ, TRAVMA,EKSTERNAL FİKSATÖR,EKSTERNAL FİKSASYON,SİRKÜLER FİKSATÖR,STERİL,HALKA,1/3 HALKA, RADIOLUCENT ,ALUMINYUM KOMPOZIT,, TÜM BOYLAR
07C03A05A01A31X06A | ORTOPEDİ VE TRAVMATOLOJİ, TRAVMA,EKSTERNAL FİKSATÖR,EKSTERNAL FİKSASYON,TEK PLANLI FİKSATÖR,NON-STERİL,AKSESUARLAR,KLEMPLER, TRANSLASYON KLEMPI- ,,KOMPOZIT,TÜM BOYLAR
07C03A05A02O00X06A | ORTOPEDİ VE TRAVMATOLOJİ, TRAVMA,EKSTERNAL FİKSATÖR,EKSTERNAL FİKSASYON,TEK PLANLI FİKSATÖR,NON-STERİL,ANA GÖVDE,RAYLAR,,,ALIMINYUM,TÜM BOYLAR
07C03A05A01P00X06A | ORTOPEDİ VE TRAVMATOLOJİ, TRAVMA,EKSTERNAL FİKSATÖR,EKSTERNAL FİKSASYON,TEK PLANLI FİKSATÖR,NON-STERİL,AKSESUARLAR,KOMPRESYON /DISTRAKSIYON UNITESI,,,ÇELİK,TÜM BOYLAR
07C03A05A01R00X06A | ORTOPEDİ VE TRAVMATOLOJİ, TRAVMA,EKSTERNAL FİKSATÖR,EKSTERNAL FİKSASYON,TEK PLANLI FİKSATÖR,NON-STERİL,AKSESUARLAR,KİLİTLİ KOMPRESYON /DISTRAKSIYON UNITESI,,,ÇELİK,TÜM BOYLAR
07C03A05A01S00X06A | ORTOPEDİ VE TRAVMATOLOJİ, TRAVMA,EKSTERNAL FİKSATÖR,EKSTERNAL FİKSASYON,TEK PLANLI FİKSATÖR,NON-STERİL,AKSESUARLAR,AKTUATORLU KOMPRESYON /DISTRAKSIYON UNITESI,,,ÇELİK,TÜM BOYLAR
07C03A05A01T00X06A | ORTOPEDİ VE TRAVMATOLOJİ, TRAVMA,EKSTERNAL FİKSATÖR,EKSTERNAL FİKSASYON,TEK PLANLI FİKSATÖR,NON-STERİL,AKSESUARLAR,KLEMPLER DERECELI ÇOK YÖNLÜ EĞİM KLEMPİ,,,ALUMINYUM KOMPOZIT,TÜM BOYLAR
07C03A05A01U00X06A | ORTOPEDİ VE TRAVMATOLOJİ, TRAVMA,EKSTERNAL FİKSATÖR,EKSTERNAL FİKSASYON,TEK PLANLI FİKSATÖR,NON-STERİL,AKSESUARLAR,KLEMPLER MICROMETRIC DERECELI TRANSLASYON-ACISAL KLEMPI ,,,ALUMINYUM KOMPOZIT,TÜM BOYLAR
07C03A05A02V00X06A | ORTOPEDİ VE TRAVMATOLOJİ, TRAVMA,EKSTERNAL FİKSATÖR,EKSTERNAL FİKSASYON,TEK PLANLI FİKSATÖR,NON-STERİL,ANA GÖVDE,SIKLIK(CYCLIC) PROGRESIF DİNAMİZASYON FİKSATÖR , , ,ALUMINYUM KOMPOZIT,TÜM BOYLAR
07C03A05A02Y00X06A | ORTOPEDİ VE TRAVMATOLOJİ, TRAVMA,EKSTERNAL FİKSATÖR,EKSTERNAL FİKSASYON,TEK PLANLI FİKSATÖR,NON-STERİL,ANA GÖVDE,AKTUATORLU SIKLIK(CYCLIC) PROGRESIF DİNAMİZASYON FİKSATÖR , , ,ALUMINYUM KOMPOZIT,TÜM BOYLAR
07C03A06A01A15X02D | ORTOPEDİ VE TRAVMATOLOJİ,TRAVMA,EKSTERNAL FİKSATÖR,EKSTERNAL FİKSASYON,TÜBÜLER FİKSATÖRLER,NON-STERİL,AKSESUARLAR,KLEMPLER,OTOMATİK GEÇMELİ TÜP-VİDA KLEMPİ,,MR UYUMLU KARBON,TÜM BOYLAR
07C03A06A04B01X01A | ORTOPEDİ VE TRAVMATOLOJİ,TRAVMA,EKSTERNAL FİKSATÖR,EKSTERNAL FİKSASYON,TÜBÜLER FİKSATÖRLER,NON-STERİL,TÜP,4MM ÇAPLI,T-ROD,,KARBON,TÜM BOYLAR
07C03A06A04B02X01A | ORTOPEDİ VE TRAVMATOLOJİ,TRAVMA,EKSTERNAL FİKSATÖR,EKSTERNAL FİKSASYON,TÜBÜLER FİKSATÖRLER,NON-STERİL,TÜP,4MM ÇAPLI,EĞRİ,,KARBON,TÜM BOYLAR
07C03A06A04C01X01A | ORTOPEDİ VE TRAVMATOLOJİ,TRAVMA,EKSTERNAL FİKSATÖR,EKSTERNAL FİKSASYON,TÜBÜLER FİKSATÖRLER,NON-STERİL,TÜP,8MM ÇAPLI,EĞRİ,,KARBON,TÜM BOYLAR
07C03A06B01A15X02D | ORTOPEDİ VE TRAVMATOLOJİ,TRAVMA,EKSTERNAL FİKSATÖR,EKSTERNAL FİKSASYON,TÜBÜLER FİKSATÖRLER,STERİL,AKSESUARLAR,KLEMPLER,OTOMATİK GEÇMELİ TÜP-VİDA KLEMPİ,,MR UYUMLU KARBON,TÜM BOYLAR
07C03A06B04B01X01A | ORTOPEDİ VE TRAVMATOLOJİ,TRAVMA,EKSTERNAL FİKSATÖR,EKSTERNAL FİKSASYON,TÜBÜLER FİKSATÖRLER,STERİL,TÜP,4MM ÇAPLI,T-ROD,,KARBON,TÜM BOYLAR
07C03A06B04B02X01A | ORTOPEDİ VE TRAVMATOLOJİ,TRAVMA,EKSTERNAL FİKSATÖR,EKSTERNAL FİKSASYON,TÜBÜLER FİKSATÖRLER,STERİL,TÜP,4MM ÇAPLI,EĞRİ,,KARBON,TÜM BOYLAR
07C03A06B04C01X01A | ORTOPEDİ VE TRAVMATOLOJİ,TRAVMA,EKSTERNAL FİKSATÖR,EKSTERNAL FİKSASYON,TÜBÜLER FİKSATÖRLER,STERİL,TÜP,8MM ÇAPLI,EĞRİ,,KARBON,TÜM BOYLAR
07C04A01B07A04X01A | ORTOPEDİ VE TRAVMATOLOJİ,TRAVMA,İNTRAMEDÜLER ÇİVİLEME,İNTERNAL FİKSASYON,İNTRAMEDÜLER ÇİVİ,STERİL,KİLİTLİ ÇİVİLER,FEMUR ,KANÜLLÜ OYMALI ,ANTEGRADE, RETROGRADE, PFN , ANATOMİK,ÇOK YÖNLÜ,,TİTANYUM,TÜM BOYLAR
07C04A01B07F01X01A | ORTOPEDİ VE TRAVMATOLOJİ,TRAVMA,İNTRAMEDÜLER ÇİVİLEME,İNTERNAL FİKSASYON,İNTRAMEDÜLER ÇİVİ,STERİL,KİLİTLİ ÇİVİLER,FEMUR PROXİMAL,ÇOK YÖNLÜ TROKANTER ÇİVİ,,TİTANYUM,TÜM BOYLAR
07C04A01B02B01X02A | ORTOPEDİ VE TRAVMATOLOJİ,TRAVMA,İNTRAMEDÜLER ÇİVİLEME,İNTERNAL FİKSASYON,İNTRAMEDÜLER ÇİVİ,STERİL,BOYUN KİLİTLEME İMPLANTLARI,FEMUR,KOMPRESYON YAPABİLEN SLİDİNG VİDA,,TİTANYUM,TÜM BOYLAR
07C04A01B03B01X02A | ORTOPEDİ VE TRAVMATOLOJİ,TRAVMA,İNTRAMEDÜLER ÇİVİLEME,İNTERNAL FİKSASYON,İNTRAMEDÜLER ÇİVİ,STERİL,ÇİVİ FİKSASYON VİDASI,FEMUR,SELF TAPPING,KOMPRESYON YAPABİLEN ,,TİTANYUM,TÜM BOYLAR
07C04A01A01A01X01A | ORTOPEDİ VE TRAVMATOLOJİ,TRAVMA,İNTRAMEDÜLER ÇİVİLEME,İNTERNAL FİKSASYON,İNTRAMEDÜLER ÇİVİ,NON-STERİL,AÇISAL STABİLİZASYON KİLİT SİSTEMİ,TÜM UYGULAMALAR,KANÜLLÜ,,ABSORBE MATERYAL,TÜM BOYLAR
07C04A01A02A01X01A | ORTOPEDİ VE TRAVMATOLOJİ,TRAVMA,İNTRAMEDÜLER ÇİVİLEME,İNTERNAL FİKSASYON,İNTRAMEDÜLER ÇİVİ,NON-STERİL,BOYUN KİLİTLEME İMPLANTLARI,TÜM UYGULAMALAR,AUTOLOCKING,,ÇELİK,TÜM BOYLAR
07C04A01A02A02X02A | ORTOPEDİ VE TRAVMATOLOJİ,TRAVMA,İNTRAMEDÜLER ÇİVİLEME,İNTERNAL FİKSASYON,İNTRAMEDÜLER ÇİVİ,NON-STERİL,BOYUN KİLİTLEME İMPLANTLARI,TÜM UYGULAMALAR,FEMUR SPİRAL BIÇAK,,TİTANYUM,TÜM BOYLAR
07C04A01A02A03X02A | ORTOPEDİ VE TRAVMATOLOJİ,TRAVMA,İNTRAMEDÜLER ÇİVİLEME,İNTERNAL FİKSASYON,İNTRAMEDÜLER ÇİVİ,NON-STERİL,BOYUN KİLİTLEME İMPLANTLARI,TÜM UYGULAMALAR,ÇİMENTO DELİKLİ / AUTO KİLİTLEMELİ BLADE ,,TİTANYUM,TÜM BOYLAR
07C04A01A02A04X02A | ORTOPEDİ VE TRAVMATOLOJİ,TRAVMA,İNTRAMEDÜLER ÇİVİLEME,İNTERNAL FİKSASYON,İNTRAMEDÜLER ÇİVİ,NON-STERİL,BOYUN KİLİTLEME İMPLANTLARI,TÜM UYGULAMALAR,HUMERUS SPİRAL BIÇAK,,TİTANYUM,TÜM BOYLAR
07C04A01A02A05X02A | ORTOPEDİ VE TRAVMATOLOJİ,TRAVMA,İNTRAMEDÜLER ÇİVİLEME,İNTERNAL FİKSASYON,İNTRAMEDÜLER ÇİVİ,NON-STERİL,BOYUN KİLİTLEME İMPLANTLARI,TÜM UYGULAMALAR,KALKANEUS ARTRODEZ SPİRAL BIÇAK,,TİTANYUM,TÜM BOYLAR
07C04A01A02A06X02A | ORTOPEDİ VE TRAVMATOLOJİ,TRAVMA,İNTRAMEDÜLER ÇİVİLEME,İNTERNAL FİKSASYON,İNTRAMEDÜLER ÇİVİ,NON-STERİL,BOYUN KİLİTLEME İMPLANTLARI,TÜM UYGULAMALAR,OTOMATİK KİLİTLEMELİ BLADE ,,TİTANYUM,TÜM BOYLAR
07C04A01A02A07X02A | ORTOPEDİ VE TRAVMATOLOJİ,TRAVMA,İNTRAMEDÜLER ÇİVİLEME,İNTERNAL FİKSASYON,İNTRAMEDÜLER ÇİVİ,NON-STERİL,BOYUN KİLİTLEME İMPLANTLARI,TÜM UYGULAMALAR,RECON VİDASI,,TİTANYUM,TÜM BOYLAR
07C04A01A02A08X01A | ORTOPEDİ VE TRAVMATOLOJİ,TRAVMA,İNTRAMEDÜLER ÇİVİLEME,İNTERNAL FİKSASYON,İNTRAMEDÜLER ÇİVİ,NON-STERİL,BOYUN KİLİTLEME İMPLANTLARI,TÜM UYGULAMALAR,ROTASYONLU,,ÇELİK,TÜM BOYLAR
07C04A01A02A08X02A | ORTOPEDİ VE TRAVMATOLOJİ,TRAVMA,İNTRAMEDÜLER ÇİVİLEME,İNTERNAL FİKSASYON,İNTRAMEDÜLER ÇİVİ,NON-STERİL,BOYUN KİLİTLEME İMPLANTLARI,TÜM UYGULAMALAR,ROTASYONLU,,TİTANYUM,TÜM BOYLAR
07C04A01A02A09X01A | ORTOPEDİ VE TRAVMATOLOJİ,TRAVMA,İNTRAMEDÜLER ÇİVİLEME,İNTERNAL FİKSASYON,İNTRAMEDÜLER ÇİVİ,NON-STERİL,BOYUN KİLİTLEME İMPLANTLARI,TÜM UYGULAMALAR,SPİRAL BIÇAK,,ÇELİK,TÜM BOYLAR
07C04A01A02A10X01A | ORTOPEDİ VE TRAVMATOLOJİ,TRAVMA,İNTRAMEDÜLER ÇİVİLEME,İNTERNAL FİKSASYON,İNTRAMEDÜLER ÇİVİ,NON-STERİL,BOYUN KİLİTLEME İMPLANTLARI,TÜM UYGULAMALAR,STANDART,,ÇELİK,TÜM BOYLAR
07C04A01A02A10X02A | ORTOPEDİ VE TRAVMATOLOJİ,TRAVMA,İNTRAMEDÜLER ÇİVİLEME,İNTERNAL FİKSASYON,İNTRAMEDÜLER ÇİVİ,NON-STERİL,BOYUN KİLİTLEME İMPLANTLARI,TÜM UYGULAMALAR,STANDART,,TİTANYUM,TÜM BOYLAR
07C04A01A02A11X01A | ORTOPEDİ VE TRAVMATOLOJİ,TRAVMA,İNTRAMEDÜLER ÇİVİLEME,İNTERNAL FİKSASYON,İNTRAMEDÜLER ÇİVİ,NON-STERİL,BOYUN KİLİTLEME İMPLANTLARI,TÜM UYGULAMALAR,ŞİŞEBİLEN,,ÇELİK,TÜM BOYLAR
07C04A01A03A01X02A | ORTOPEDİ VE TRAVMATOLOJİ,TRAVMA,İNTRAMEDÜLER ÇİVİLEME,İNTERNAL FİKSASYON,İNTRAMEDÜLER ÇİVİ,NON-STERİL,ÇİVİ FİKSASYON VİDASI,TÜM UYGULAMALAR,KANULLU SELF-DRILLING,,TİTANYUM,2.5-3.5MM
07C04A01A03A01X02B | ORTOPEDİ VE TRAVMATOLOJİ,TRAVMA,İNTRAMEDÜLER ÇİVİLEME,İNTERNAL FİKSASYON,İNTRAMEDÜLER ÇİVİ,NON-STERİL,ÇİVİ FİKSASYON VİDASI,TÜM UYGULAMALAR,KANULLU SELF-DRILLING,,TİTANYUM,3.6-4.4MM
07C04A01A03A01X02C | ORTOPEDİ VE TRAVMATOLOJİ,TRAVMA,İNTRAMEDÜLER ÇİVİLEME,İNTERNAL FİKSASYON,İNTRAMEDÜLER ÇİVİ,NON-STERİL,ÇİVİ FİKSASYON VİDASI,TÜM UYGULAMALAR,KANULLU SELF-DRILLING,,TİTANYUM,4.5-4.9MM
07C04A01A03A01X02D | ORTOPEDİ VE TRAVMATOLOJİ,TRAVMA,İNTRAMEDÜLER ÇİVİLEME,İNTERNAL FİKSASYON,İNTRAMEDÜLER ÇİVİ,NON-STERİL,ÇİVİ FİKSASYON VİDASI,TÜM UYGULAMALAR,KANULLU SELF-DRILLING,,TİTANYUM,5.0MM VE ÜZERİ
07C04A01A03A02X02A | ORTOPEDİ VE TRAVMATOLOJİ,TRAVMA,İNTRAMEDÜLER ÇİVİLEME,İNTERNAL FİKSASYON,İNTRAMEDÜLER ÇİVİ,NON-STERİL,ÇİVİ FİKSASYON VİDASI,TÜM UYGULAMALAR,KANULSUZ SELF-DRILLING,,TİTANYUM,2.5-3.5MM
07C04A01A03A02X02B | ORTOPEDİ VE TRAVMATOLOJİ,TRAVMA,İNTRAMEDÜLER ÇİVİLEME,İNTERNAL FİKSASYON,İNTRAMEDÜLER ÇİVİ,NON-STERİL,ÇİVİ FİKSASYON VİDASI,TÜM UYGULAMALAR,KANULSUZ SELF-DRILLING,,TİTANYUM,3.6-4.4MM
07C04A01A03A02X02C | ORTOPEDİ VE TRAVMATOLOJİ,TRAVMA,İNTRAMEDÜLER ÇİVİLEME,İNTERNAL FİKSASYON,İNTRAMEDÜLER ÇİVİ,NON-STERİL,ÇİVİ FİKSASYON VİDASI,TÜM UYGULAMALAR,KANULSUZ SELF-DRILLING,,TİTANYUM,4.5-4.9MM
07C04A01A03A02X02D | ORTOPEDİ VE TRAVMATOLOJİ,TRAVMA,İNTRAMEDÜLER ÇİVİLEME,İNTERNAL FİKSASYON,İNTRAMEDÜLER ÇİVİ,NON-STERİL,ÇİVİ FİKSASYON VİDASI,TÜM UYGULAMALAR,KANULSUZ SELF-DRILLING,,TİTANYUM,5.0MM VE ÜZERİ
07C04A01A03A03X02A | ORTOPEDİ VE TRAVMATOLOJİ,TRAVMA,İNTRAMEDÜLER ÇİVİLEME,İNTERNAL FİKSASYON,İNTRAMEDÜLER ÇİVİ,NON-STERİL,ÇİVİ FİKSASYON VİDASI,TÜM UYGULAMALAR,KANULSUZ SELF-TAPPING,,TİTANYUM,2.5-3.5MM
07C04A01A03A03X02B | ORTOPEDİ VE TRAVMATOLOJİ,TRAVMA,İNTRAMEDÜLER ÇİVİLEME,İNTERNAL FİKSASYON,İNTRAMEDÜLER ÇİVİ,NON-STERİL,ÇİVİ FİKSASYON VİDASI,TÜM UYGULAMALAR,KANULSUZ SELF-TAPPING,,TİTANYUM,3.6-4.4MM
07C04A01A03A03X02C | ORTOPEDİ VE TRAVMATOLOJİ,TRAVMA,İNTRAMEDÜLER ÇİVİLEME,İNTERNAL FİKSASYON,İNTRAMEDÜLER ÇİVİ,NON-STERİL,ÇİVİ FİKSASYON VİDASI,TÜM UYGULAMALAR,KANULSUZ SELF-TAPPING,,TİTANYUM,4.5-4.9MM
07C04A01A03A03X02D | ORTOPEDİ VE TRAVMATOLOJİ,TRAVMA,İNTRAMEDÜLER ÇİVİLEME,İNTERNAL FİKSASYON,İNTRAMEDÜLER ÇİVİ,NON-STERİL,ÇİVİ FİKSASYON VİDASI,TÜM UYGULAMALAR,KANULSUZ SELF-TAPPING,,TİTANYUM,5.0MM VE ÜZERİ
07C04A01A03A04X02A | ORTOPEDİ VE TRAVMATOLOJİ,TRAVMA,İNTRAMEDÜLER ÇİVİLEME,İNTERNAL FİKSASYON,İNTRAMEDÜLER ÇİVİ,NON-STERİL,ÇİVİ FİKSASYON VİDASI,TÜM UYGULAMALAR,KANULU SELF-TAPPING,,TİTANYUM,2.5-3.5MM
07C04A01A03A04X02B | ORTOPEDİ VE TRAVMATOLOJİ,TRAVMA,İNTRAMEDÜLER ÇİVİLEME,İNTERNAL FİKSASYON,İNTRAMEDÜLER ÇİVİ,NON-STERİL,ÇİVİ FİKSASYON VİDASI,TÜM UYGULAMALAR,KANULU SELF-TAPPING,,TİTANYUM,3.6-4.4MM
07C04A01A03A04X02C | ORTOPEDİ VE TRAVMATOLOJİ,TRAVMA,İNTRAMEDÜLER ÇİVİLEME,İNTERNAL FİKSASYON,İNTRAMEDÜLER ÇİVİ,NON-STERİL,ÇİVİ FİKSASYON VİDASI,TÜM UYGULAMALAR,KANULU SELF-TAPPING,,TİTANYUM,4.5-4.9MM
07C04A01A03A04X02D | ORTOPEDİ VE TRAVMATOLOJİ,TRAVMA,İNTRAMEDÜLER ÇİVİLEME,İNTERNAL FİKSASYON,İNTRAMEDÜLER ÇİVİ,NON-STERİL,ÇİVİ FİKSASYON VİDASI,TÜM UYGULAMALAR,KANULU SELF-TAPPING,,TİTANYUM,5.0MM VE ÜZERİ
07C04A01A03A05X01A | ORTOPEDİ VE TRAVMATOLOJİ,TRAVMA,İNTRAMEDÜLER ÇİVİLEME,İNTERNAL FİKSASYON,İNTRAMEDÜLER ÇİVİ,NON-STERİL,ÇİVİ FİKSASYON VİDASI,TÜM UYGULAMALAR,KANÜLSÜZ VİDA,,ÇELİK,2.5-3.5MM
07C04A01A03A05X01B | ORTOPEDİ VE TRAVMATOLOJİ,TRAVMA,İNTRAMEDÜLER ÇİVİLEME,İNTERNAL FİKSASYON,İNTRAMEDÜLER ÇİVİ,NON-STERİL,ÇİVİ FİKSASYON VİDASI,TÜM UYGULAMALAR,KANÜLSÜZ VİDA,,ÇELİK,3.6-4.4MM
07C04A01A03A05X01C | ORTOPEDİ VE TRAVMATOLOJİ,TRAVMA,İNTRAMEDÜLER ÇİVİLEME,İNTERNAL FİKSASYON,İNTRAMEDÜLER ÇİVİ,NON-STERİL,ÇİVİ FİKSASYON VİDASI,TÜM UYGULAMALAR,KANÜLSÜZ VİDA,,ÇELİK,4.5MM VE ÜZERİ
07C04A01A04A01X01A | ORTOPEDİ VE TRAVMATOLOJİ,TRAVMA,İNTRAMEDÜLER ÇİVİLEME,İNTERNAL FİKSASYON,İNTRAMEDÜLER ÇİVİ,NON-STERİL,ÇİVİ SLEEVE,TÜM UYGULAMALAR,KANÜLLÜ SLEEVE,,ÇELİK,TÜM BOYLAR
07C04A01A04A01X02A | ORTOPEDİ VE TRAVMATOLOJİ,TRAVMA,İNTRAMEDÜLER ÇİVİLEME,İNTERNAL FİKSASYON,İNTRAMEDÜLER ÇİVİ,NON-STERİL,ÇİVİ SLEEVE,TÜM UYGULAMALAR,KANÜLLÜ SLEEVE,,TİTANYUM,TÜM BOYLAR
07C04A01A05A01X01A | ORTOPEDİ VE TRAVMATOLOJİ,TRAVMA,İNTRAMEDÜLER ÇİVİLEME,İNTERNAL FİKSASYON,İNTRAMEDÜLER ÇİVİ,NON-STERİL,ELASTİK ÇİVİLER,FEMUR,KANÜLSÜZ,,ÇELİK,TÜM BOYLAR
07C04A01A05A01X02B | ORTOPEDİ VE TRAVMATOLOJİ,TRAVMA,İNTRAMEDÜLER ÇİVİLEME,İNTERNAL FİKSASYON,İNTRAMEDÜLER ÇİVİ,NON-STERİL,ELASTİK ÇİVİLER,FEMUR,KANÜLSÜZ,,TİTANYUM,4.0MM
07C04A01A05A02X01A | ORTOPEDİ VE TRAVMATOLOJİ,TRAVMA,İNTRAMEDÜLER ÇİVİLEME,İNTERNAL FİKSASYON,İNTRAMEDÜLER ÇİVİ,NON-STERİL,ELASTİK ÇİVİLER,FEMUR,KANÜLSÜZ ENDER ÇİVİ,,ÇELİK,TÜM BOYLAR
07C04A01A05B01X02A | ORTOPEDİ VE TRAVMATOLOJİ,TRAVMA,İNTRAMEDÜLER ÇİVİLEME,İNTERNAL FİKSASYON,İNTRAMEDÜLER ÇİVİ,NON-STERİL,ELASTİK ÇİVİLER,HUMERUS,KANÜLSÜZ,,TİTANYUM,3.0MM
07C04A01A05B02X01A | ORTOPEDİ VE TRAVMATOLOJİ,TRAVMA,İNTRAMEDÜLER ÇİVİLEME,İNTERNAL FİKSASYON,İNTRAMEDÜLER ÇİVİ,NON-STERİL,ELASTİK ÇİVİLER,HUMERUS,KANÜLSÜZ ENDER ÇİVİ,,ÇELİK,TÜM BOYLAR
07C04A01A05B03X01A | ORTOPEDİ VE TRAVMATOLOJİ,TRAVMA,İNTRAMEDÜLER ÇİVİLEME,İNTERNAL FİKSASYON,İNTRAMEDÜLER ÇİVİ,NON-STERİL,ELASTİK ÇİVİLER,HUMERUS,KANÜLSÜZ RUSH PIN,,ÇELİK,TÜM BOYLAR
07C04A01A05C01X02A | ORTOPEDİ VE TRAVMATOLOJİ,TRAVMA,İNTRAMEDÜLER ÇİVİLEME,İNTERNAL FİKSASYON,İNTRAMEDÜLER ÇİVİ,NON-STERİL,ELASTİK ÇİVİLER,KLAVİKULA,KANÜLSÜZ,,TİTANYUM,1.5MM
07C04A01A05D01X01A | ORTOPEDİ VE TRAVMATOLOJİ,TRAVMA,İNTRAMEDÜLER ÇİVİLEME,İNTERNAL FİKSASYON,İNTRAMEDÜLER ÇİVİ,NON-STERİL,ELASTİK ÇİVİLER,RADIUS / ULNA ,KANÜLSÜZ,,ÇELİK,TÜM BOYLAR
07C04A01A05D01X02A | ORTOPEDİ VE TRAVMATOLOJİ,TRAVMA,İNTRAMEDÜLER ÇİVİLEME,İNTERNAL FİKSASYON,İNTRAMEDÜLER ÇİVİ,NON-STERİL,ELASTİK ÇİVİLER,RADIUS / ULNA ,KANÜLSÜZ,,TİTANYUM,2.0-2.5MM
07C04A01A05E01X01A | ORTOPEDİ VE TRAVMATOLOJİ,TRAVMA,İNTRAMEDÜLER ÇİVİLEME,İNTERNAL FİKSASYON,İNTRAMEDÜLER ÇİVİ,NON-STERİL,ELASTİK ÇİVİLER,TİBİA,KANÜLSÜZ,,ÇELİK,TÜM BOYLAR
07C04A01A05E01X02A | ORTOPEDİ VE TRAVMATOLOJİ,TRAVMA,İNTRAMEDÜLER ÇİVİLEME,İNTERNAL FİKSASYON,İNTRAMEDÜLER ÇİVİ,NON-STERİL,ELASTİK ÇİVİLER,TİBİA,KANÜLSÜZ,,TİTANYUM,3.5 MM
07C04A01A05E02X01A | ORTOPEDİ VE TRAVMATOLOJİ,TRAVMA,İNTRAMEDÜLER ÇİVİLEME,İNTERNAL FİKSASYON,İNTRAMEDÜLER ÇİVİ,NON-STERİL,ELASTİK ÇİVİLER,TİBİA,KANÜLSÜZ ENDER ÇİVİ,,ÇELİK,TÜM BOYLAR
07C04A01A06A00X02A | ORTOPEDİ VE TRAVMATOLOJİ,TRAVMA,İNTRAMEDÜLER ÇİVİLEME,İNTERNAL FİKSASYON,İNTRAMEDÜLER ÇİVİ,NON-STERİL,KİLİTLİ ÇİVİ DESTEK PLAK,HUMERUS,,,TİTANYUM,TÜM BOYLAR
07C04A01A07A04X01A | ORTOPEDİ VE TRAVMATOLOJİ,TRAVMA,İNTRAMEDÜLER ÇİVİLEME,İNTERNAL FİKSASYON,İNTRAMEDÜLER ÇİVİ,NON-STERİL,KİLİTLİ ÇİVİLER,FEMUR,KANÜLSÜZ-ŞİŞEBİLEN DİSTAL,,ÇELİK,TÜM BOYLAR
07C04A01A07A05X01A | ORTOPEDİ VE TRAVMATOLOJİ,TRAVMA,İNTRAMEDÜLER ÇİVİLEME,İNTERNAL FİKSASYON,İNTRAMEDÜLER ÇİVİ,NON-STERİL,KİLİTLİ ÇİVİLER,FEMUR,KANÜLSÜZ-ŞİŞEBİLEN KISA PROKSİMAL ,,ÇELİK,TÜM BOYLAR
07C04A01A07A07X01A | ORTOPEDİ VE TRAVMATOLOJİ,TRAVMA,İNTRAMEDÜLER ÇİVİLEME,İNTERNAL FİKSASYON,İNTRAMEDÜLER ÇİVİ,NON-STERİL,KİLİTLİ ÇİVİLER,FEMUR,KANÜLSÜZ-ŞİŞEBİLEN UZUN PROKSİMAL ÇİVİ,,ÇELİK,TÜM BOYLAR
07C04A01A07B03X01A | ORTOPEDİ VE TRAVMATOLOJİ,TRAVMA,İNTRAMEDÜLER ÇİVİLEME,İNTERNAL FİKSASYON,İNTRAMEDÜLER ÇİVİ,NON-STERİL,KİLİTLİ ÇİVİLER,HUMERUS,KANÜLSÜZ-ŞİŞEBİLEN,,ÇELİK,TÜM BOYLAR
07C04A01A07B03X02A | ORTOPEDİ VE TRAVMATOLOJİ,TRAVMA,İNTRAMEDÜLER ÇİVİLEME,İNTERNAL FİKSASYON,İNTRAMEDÜLER ÇİVİ,NON-STERİL,KİLİTLİ ÇİVİLER,HUMERUS,KANÜLSÜZ-ŞİŞEBİLEN,,TİTANYUM,TÜM BOYLAR
07C04A01A07B06X01A | ORTOPEDİ VE TRAVMATOLOJİ,TRAVMA,İNTRAMEDÜLER ÇİVİLEME,İNTERNAL FİKSASYON,İNTRAMEDÜLER ÇİVİ,NON-STERİL,KİLİTLİ ÇİVİLER,HUMERUS,KANÜLSÜZ-ŞİŞEBİLEN PROKSİMAL KİLİTLİ,,ÇELİK,TÜM BOYLAR
07C04A01A07C01X01A | ORTOPEDİ VE TRAVMATOLOJİ,TRAVMA,İNTRAMEDÜLER ÇİVİLEME,İNTERNAL FİKSASYON,İNTRAMEDÜLER ÇİVİ,NON-STERİL,KİLİTLİ ÇİVİLER,RADIUS / ULNA ,KANÜLSÜZ,,ÇELİK,TÜM BOYLAR
07C04A01A07C01X02A | ORTOPEDİ VE TRAVMATOLOJİ,TRAVMA,İNTRAMEDÜLER ÇİVİLEME,İNTERNAL FİKSASYON,İNTRAMEDÜLER ÇİVİ,NON-STERİL,KİLİTLİ ÇİVİLER,RADIUS / ULNA ,KANÜLSÜZ,,TİTANYUM,TÜM BOYLAR
07C04A01A07C03X01A | ORTOPEDİ VE TRAVMATOLOJİ,TRAVMA,İNTRAMEDÜLER ÇİVİLEME,İNTERNAL FİKSASYON,İNTRAMEDÜLER ÇİVİ,NON-STERİL,KİLİTLİ ÇİVİLER,RADIUS / ULNA ,KANÜLSÜZ-ŞİŞEBİLEN,,ÇELİK,TÜM BOYLAR
07C04A01A07D01X01A | ORTOPEDİ VE TRAVMATOLOJİ,TRAVMA,İNTRAMEDÜLER ÇİVİLEME,İNTERNAL FİKSASYON,İNTRAMEDÜLER ÇİVİ,NON-STERİL,KİLİTLİ ÇİVİLER,TİBİA,KANÜLSÜZ,,ÇELİK,TÜM BOYLAR
07C04A01A07D02X02A | ORTOPEDİ VE TRAVMATOLOJİ,TRAVMA,İNTRAMEDÜLER ÇİVİLEME,İNTERNAL FİKSASYON,İNTRAMEDÜLER ÇİVİ,NON-STERİL,KİLİTLİ ÇİVİLER,TİBİA,KANÜLSÜZ/ANATOMİK MALLEOLAR FİKSASYON,,TİTANYUM,TÜM BOYLAR
07C04A01A08A01X01A | ORTOPEDİ VE TRAVMATOLOJİ,TRAVMA,İNTRAMEDÜLER ÇİVİLEME,İNTERNAL FİKSASYON,İNTRAMEDÜLER ÇİVİ,NON-STERİL,KİLİTLİ OYMALI ÇİVİLER,FEMUR,KANÜLLÜ,,ÇELİK,TÜM BOYLAR
07C04A01A08A01X02A | ORTOPEDİ VE TRAVMATOLOJİ,TRAVMA,İNTRAMEDÜLER ÇİVİLEME,İNTERNAL FİKSASYON,İNTRAMEDÜLER ÇİVİ,NON-STERİL,KİLİTLİ OYMALI ÇİVİLER,FEMUR,KANÜLLÜ,,TİTANYUM,TÜM BOYLAR
07C04A01A08A02A02A | ORTOPEDİ VE TRAVMATOLOJİ,TRAVMA,İNTRAMEDÜLER ÇİVİLEME,İNTERNAL FİKSASYON,İNTRAMEDÜLER ÇİVİ,NON-STERİL,KİLİTLİ OYMALI ÇİVİLER,FEMUR,KANÜLLÜ/ANATOMİK,ANTİBİYOTİK KAPLAMA,TİTANYUM,TÜM BOYLAR
07C04A01A08A02X01A | ORTOPEDİ VE TRAVMATOLOJİ,TRAVMA,İNTRAMEDÜLER ÇİVİLEME,İNTERNAL FİKSASYON,İNTRAMEDÜLER ÇİVİ,NON-STERİL,KİLİTLİ OYMALI ÇİVİLER,FEMUR,KANÜLLÜ/ANATOMİK,,ÇELİK,TÜM BOYLAR
07C04A01A08A02X02A | ORTOPEDİ VE TRAVMATOLOJİ,TRAVMA,İNTRAMEDÜLER ÇİVİLEME,İNTERNAL FİKSASYON,İNTRAMEDÜLER ÇİVİ,NON-STERİL,KİLİTLİ OYMALI ÇİVİLER,FEMUR,KANÜLLÜ/ANATOMİK,,TİTANYUM,TÜM BOYLAR
07C04A01A08A03X02A | ORTOPEDİ VE TRAVMATOLOJİ,TRAVMA,İNTRAMEDÜLER ÇİVİLEME,İNTERNAL FİKSASYON,İNTRAMEDÜLER ÇİVİ,NON-STERİL,KİLİTLİ OYMALI ÇİVİLER,FEMUR,KANÜLLÜ/UZUN DİSTAL+PROXİMAL,,TİTANYUM,TÜM BOYLAR
07C04A01A08A04X01A | ORTOPEDİ VE TRAVMATOLOJİ,TRAVMA,İNTRAMEDÜLER ÇİVİLEME,İNTERNAL FİKSASYON,İNTRAMEDÜLER ÇİVİ,NON-STERİL,KİLİTLİ OYMALI ÇİVİLER,FEMUR,KANÜLLÜ-KISA DİSTAL ,,ÇELİK,TÜM BOYLAR
07C04A01A08A04X02A | ORTOPEDİ VE TRAVMATOLOJİ,TRAVMA,İNTRAMEDÜLER ÇİVİLEME,İNTERNAL FİKSASYON,İNTRAMEDÜLER ÇİVİ,NON-STERİL,KİLİTLİ OYMALI ÇİVİLER,FEMUR,KANÜLLÜ-KISA DİSTAL ,,TİTANYUM,TÜM BOYLAR
07C04A01A08A05X02A | ORTOPEDİ VE TRAVMATOLOJİ,TRAVMA,İNTRAMEDÜLER ÇİVİLEME,İNTERNAL FİKSASYON,İNTRAMEDÜLER ÇİVİ,NON-STERİL,KİLİTLİ OYMALI ÇİVİLER,FEMUR,KANÜLLÜ-KISA DİSTAL+PROXİMAL,,TİTANYUM,TÜM BOYLAR
07C04A01A08A06X01A | ORTOPEDİ VE TRAVMATOLOJİ,TRAVMA,İNTRAMEDÜLER ÇİVİLEME,İNTERNAL FİKSASYON,İNTRAMEDÜLER ÇİVİ,NON-STERİL,KİLİTLİ OYMALI ÇİVİLER,FEMUR,KANÜLLÜ-KISA PROKSİMAL ,,ÇELİK,TÜM BOYLAR
07C04A01A08A06X02A | ORTOPEDİ VE TRAVMATOLOJİ,TRAVMA,İNTRAMEDÜLER ÇİVİLEME,İNTERNAL FİKSASYON,İNTRAMEDÜLER ÇİVİ,NON-STERİL,KİLİTLİ OYMALI ÇİVİLER,FEMUR,KANÜLLÜ-KISA PROKSİMAL ,,TİTANYUM,TÜM BOYLAR
07C04A01A08A07X02A | ORTOPEDİ VE TRAVMATOLOJİ,TRAVMA,İNTRAMEDÜLER ÇİVİLEME,İNTERNAL FİKSASYON,İNTRAMEDÜLER ÇİVİ,NON-STERİL,KİLİTLİ OYMALI ÇİVİLER,FEMUR,KANÜLLÜ-LATERAL GİRİŞ,,TİTANYUM,TÜM BOYLAR
07C04A01A08A08X01A | ORTOPEDİ VE TRAVMATOLOJİ,TRAVMA,İNTRAMEDÜLER ÇİVİLEME,İNTERNAL FİKSASYON,İNTRAMEDÜLER ÇİVİ,NON-STERİL,KİLİTLİ OYMALI ÇİVİLER,FEMUR,KANÜLLÜ-UZUN DİSTAL ,,ÇELİK,TÜM BOYLAR
07C04A01A08A08X02A | ORTOPEDİ VE TRAVMATOLOJİ,TRAVMA,İNTRAMEDÜLER ÇİVİLEME,İNTERNAL FİKSASYON,İNTRAMEDÜLER ÇİVİ,NON-STERİL,KİLİTLİ OYMALI ÇİVİLER,FEMUR,KANÜLLÜ-UZUN DİSTAL ,,TİTANYUM,TÜM BOYLAR
07C04A01A08A09X01A | ORTOPEDİ VE TRAVMATOLOJİ,TRAVMA,İNTRAMEDÜLER ÇİVİLEME,İNTERNAL FİKSASYON,İNTRAMEDÜLER ÇİVİ,NON-STERİL,KİLİTLİ OYMALI ÇİVİLER,FEMUR,KANÜLLÜ-UZUN PROKSİMAL,,ÇELİK,TÜM BOYLAR
07C04A01A08A09X02A | ORTOPEDİ VE TRAVMATOLOJİ,TRAVMA,İNTRAMEDÜLER ÇİVİLEME,İNTERNAL FİKSASYON,İNTRAMEDÜLER ÇİVİ,NON-STERİL,KİLİTLİ OYMALI ÇİVİLER,FEMUR,KANÜLLÜ-UZUN PROKSİMAL,,TİTANYUM,TÜM BOYLAR
07C04A01A08A10X01A | ORTOPEDİ VE TRAVMATOLOJİ,TRAVMA,İNTRAMEDÜLER ÇİVİLEME,İNTERNAL FİKSASYON,İNTRAMEDÜLER ÇİVİ,NON-STERİL,KİLİTLİ OYMALI ÇİVİLER,FEMUR,KANÜLSÜZ,,ÇELİK,TÜM BOYLAR
07C04A01A08A10X02A | ORTOPEDİ VE TRAVMATOLOJİ,TRAVMA,İNTRAMEDÜLER ÇİVİLEME,İNTERNAL FİKSASYON,İNTRAMEDÜLER ÇİVİ,NON-STERİL,KİLİTLİ OYMALI ÇİVİLER,FEMUR,KANÜLSÜZ,,TİTANYUM,TÜM BOYLAR
07C04A01A08A11X01A | ORTOPEDİ VE TRAVMATOLOJİ,TRAVMA,İNTRAMEDÜLER ÇİVİLEME,İNTERNAL FİKSASYON,İNTRAMEDÜLER ÇİVİ,NON-STERİL,KİLİTLİ OYMALI ÇİVİLER,FEMUR,KANÜLSÜZ/ANATOMİK,,ÇELİK,TÜM BOYLAR
07C04A01A08A11X02A | ORTOPEDİ VE TRAVMATOLOJİ,TRAVMA,İNTRAMEDÜLER ÇİVİLEME,İNTERNAL FİKSASYON,İNTRAMEDÜLER ÇİVİ,NON-STERİL,KİLİTLİ OYMALI ÇİVİLER,FEMUR,KANÜLSÜZ/ANATOMİK,,TİTANYUM,TÜM BOYLAR
07C04A01A08A12X01A | ORTOPEDİ VE TRAVMATOLOJİ,TRAVMA,İNTRAMEDÜLER ÇİVİLEME,İNTERNAL FİKSASYON,İNTRAMEDÜLER ÇİVİ,NON-STERİL,KİLİTLİ OYMALI ÇİVİLER,FEMUR,KANÜLSÜZ-ŞİŞEBİLEN,,ÇELİK,TÜM BOYLAR
07C04A01A08B01A02A | ORTOPEDİ VE TRAVMATOLOJİ,TRAVMA,İNTRAMEDÜLER ÇİVİLEME,İNTERNAL FİKSASYON,İNTRAMEDÜLER ÇİVİ,NON-STERİL,KİLİTLİ OYMALI ÇİVİLER,HUMERUS,KANÜLLÜ/ANATOMİK,ANTİBİYOTİK KAPLAMA,TİTANYUM,TÜM BOYLAR
07C04A01A08B01X01A | ORTOPEDİ VE TRAVMATOLOJİ,TRAVMA,İNTRAMEDÜLER ÇİVİLEME,İNTERNAL FİKSASYON,İNTRAMEDÜLER ÇİVİ,NON-STERİL,KİLİTLİ OYMALI ÇİVİLER,HUMERUS,KANÜLLÜ/ANATOMİK,,ÇELİK,TÜM BOYLAR
07C04A01A08B01X02A | ORTOPEDİ VE TRAVMATOLOJİ,TRAVMA,İNTRAMEDÜLER ÇİVİLEME,İNTERNAL FİKSASYON,İNTRAMEDÜLER ÇİVİ,NON-STERİL,KİLİTLİ OYMALI ÇİVİLER,HUMERUS,KANÜLLÜ/ANATOMİK,,TİTANYUM,TÜM BOYLAR
07C04A01A08B02X02A | ORTOPEDİ VE TRAVMATOLOJİ,TRAVMA,İNTRAMEDÜLER ÇİVİLEME,İNTERNAL FİKSASYON,İNTRAMEDÜLER ÇİVİ,NON-STERİL,KİLİTLİ OYMALI ÇİVİLER,HUMERUS,KANÜLLÜ-PROKSİMAL ÇİVİ,,TİTANYUM,TÜM BOYLAR
07C04A01A08C01X01A | ORTOPEDİ VE TRAVMATOLOJİ,TRAVMA,İNTRAMEDÜLER ÇİVİLEME,İNTERNAL FİKSASYON,İNTRAMEDÜLER ÇİVİ,NON-STERİL,KİLİTLİ OYMALI ÇİVİLER,TİBİA,KANÜLLÜ,,ÇELİK,TÜM BOYLAR
07C04A01A08C01X02A | ORTOPEDİ VE TRAVMATOLOJİ,TRAVMA,İNTRAMEDÜLER ÇİVİLEME,İNTERNAL FİKSASYON,İNTRAMEDÜLER ÇİVİ,NON-STERİL,KİLİTLİ OYMALI ÇİVİLER,TİBİA,KANÜLLÜ,,TİTANYUM,TÜM BOYLAR
07C04A01A08C02A02A | ORTOPEDİ VE TRAVMATOLOJİ,TRAVMA,İNTRAMEDÜLER ÇİVİLEME,İNTERNAL FİKSASYON,İNTRAMEDÜLER ÇİVİ,NON-STERİL,KİLİTLİ OYMALI ÇİVİLER,TİBİA,KANÜLLÜ/ANATOMİK,ANTİBİYOTİK KAPLAMA,TİTANYUM,TÜM BOYLAR
07C04A01A08C02X01A | ORTOPEDİ VE TRAVMATOLOJİ,TRAVMA,İNTRAMEDÜLER ÇİVİLEME,İNTERNAL FİKSASYON,İNTRAMEDÜLER ÇİVİ,NON-STERİL,KİLİTLİ OYMALI ÇİVİLER,TİBİA,KANÜLLÜ/ANATOMİK,,ÇELİK,TÜM BOYLAR
07C04A01A08C02X02A | ORTOPEDİ VE TRAVMATOLOJİ,TRAVMA,İNTRAMEDÜLER ÇİVİLEME,İNTERNAL FİKSASYON,İNTRAMEDÜLER ÇİVİ,NON-STERİL,KİLİTLİ OYMALI ÇİVİLER,TİBİA,KANÜLLÜ/ANATOMİK,,TİTANYUM,TÜM BOYLAR
07C04A01A08C03X01A | ORTOPEDİ VE TRAVMATOLOJİ,TRAVMA,İNTRAMEDÜLER ÇİVİLEME,İNTERNAL FİKSASYON,İNTRAMEDÜLER ÇİVİ,NON-STERİL,KİLİTLİ OYMALI ÇİVİLER,TİBİA,KANÜLSÜZ,,ÇELİK,TÜM BOYLAR
07C04A01A08C03X02A | ORTOPEDİ VE TRAVMATOLOJİ,TRAVMA,İNTRAMEDÜLER ÇİVİLEME,İNTERNAL FİKSASYON,İNTRAMEDÜLER ÇİVİ,NON-STERİL,KİLİTLİ OYMALI ÇİVİLER,TİBİA,KANÜLSÜZ,,TİTANYUM,TÜM BOYLAR
07C04A01A08C04X01A | ORTOPEDİ VE TRAVMATOLOJİ,TRAVMA,İNTRAMEDÜLER ÇİVİLEME,İNTERNAL FİKSASYON,İNTRAMEDÜLER ÇİVİ,NON-STERİL,KİLİTLİ OYMALI ÇİVİLER,TİBİA,KANÜLSÜZ/ANATOMİK,,ÇELİK,TÜM BOYLAR
07C04A01A08C04X02A | ORTOPEDİ VE TRAVMATOLOJİ,TRAVMA,İNTRAMEDÜLER ÇİVİLEME,İNTERNAL FİKSASYON,İNTRAMEDÜLER ÇİVİ,NON-STERİL,KİLİTLİ OYMALI ÇİVİLER,TİBİA,KANÜLSÜZ/ANATOMİK,,TİTANYUM,TÜM BOYLAR
07C04A01A09A01X01A | ORTOPEDİ VE TRAVMATOLOJİ,TRAVMA,İNTRAMEDÜLER ÇİVİLEME,İNTERNAL FİKSASYON,İNTRAMEDÜLER ÇİVİ,NON-STERİL,KİLİTLİ OYMASIZ ÇİVİLER,FEMUR,KANÜLLÜ,,ÇELİK,TÜM BOYLAR
07C04A01A09A01X02A | ORTOPEDİ VE TRAVMATOLOJİ,TRAVMA,İNTRAMEDÜLER ÇİVİLEME,İNTERNAL FİKSASYON,İNTRAMEDÜLER ÇİVİ,NON-STERİL,KİLİTLİ OYMASIZ ÇİVİLER,FEMUR,KANÜLLÜ,,TİTANYUM,TÜM BOYLAR
07C04A01A09A02A02A | ORTOPEDİ VE TRAVMATOLOJİ,TRAVMA,İNTRAMEDÜLER ÇİVİLEME,İNTERNAL FİKSASYON,İNTRAMEDÜLER ÇİVİ,NON-STERİL,KİLİTLİ OYMASIZ ÇİVİLER,FEMUR,KANÜLLÜ/ANATOMİK,ANTİBİYOTİK KAPLAMA,TİTANYUM,TÜM BOYLAR
07C04A01A09A02X01A | ORTOPEDİ VE TRAVMATOLOJİ,TRAVMA,İNTRAMEDÜLER ÇİVİLEME,İNTERNAL FİKSASYON,İNTRAMEDÜLER ÇİVİ,NON-STERİL,KİLİTLİ OYMASIZ ÇİVİLER,FEMUR,KANÜLLÜ/ANATOMİK,,ÇELİK,TÜM BOYLAR
07C04A01A09A02X02A | ORTOPEDİ VE TRAVMATOLOJİ,TRAVMA,İNTRAMEDÜLER ÇİVİLEME,İNTERNAL FİKSASYON,İNTRAMEDÜLER ÇİVİ,NON-STERİL,KİLİTLİ OYMASIZ ÇİVİLER,FEMUR,KANÜLLÜ/ANATOMİK,,TİTANYUM,TÜM BOYLAR
07C04A01A09A03X01A | ORTOPEDİ VE TRAVMATOLOJİ,TRAVMA,İNTRAMEDÜLER ÇİVİLEME,İNTERNAL FİKSASYON,İNTRAMEDÜLER ÇİVİ,NON-STERİL,KİLİTLİ OYMASIZ ÇİVİLER,FEMUR,KANÜLLÜ-KISA DİSTAL ,,ÇELİK,TÜM BOYLAR
07C04A01A09A03X02A | ORTOPEDİ VE TRAVMATOLOJİ,TRAVMA,İNTRAMEDÜLER ÇİVİLEME,İNTERNAL FİKSASYON,İNTRAMEDÜLER ÇİVİ,NON-STERİL,KİLİTLİ OYMASIZ ÇİVİLER,FEMUR,KANÜLLÜ-KISA DİSTAL ,,TİTANYUM,TÜM BOYLAR
07C04A01A09A04X01A | ORTOPEDİ VE TRAVMATOLOJİ,TRAVMA,İNTRAMEDÜLER ÇİVİLEME,İNTERNAL FİKSASYON,İNTRAMEDÜLER ÇİVİ,NON-STERİL,KİLİTLİ OYMASIZ ÇİVİLER,FEMUR,KANÜLLÜ-KISA PROKSİMAL ,,ÇELİK,TÜM BOYLAR
07C04A01A09A04X02A | ORTOPEDİ VE TRAVMATOLOJİ,TRAVMA,İNTRAMEDÜLER ÇİVİLEME,İNTERNAL FİKSASYON,İNTRAMEDÜLER ÇİVİ,NON-STERİL,KİLİTLİ OYMASIZ ÇİVİLER,FEMUR,KANÜLLÜ-KISA PROKSİMAL ,,TİTANYUM,TÜM BOYLAR
07C04A01A09A05X01A | ORTOPEDİ VE TRAVMATOLOJİ,TRAVMA,İNTRAMEDÜLER ÇİVİLEME,İNTERNAL FİKSASYON,İNTRAMEDÜLER ÇİVİ,NON-STERİL,KİLİTLİ OYMASIZ ÇİVİLER,FEMUR,KANÜLLÜ-UZUN DİSTAL ,,ÇELİK,TÜM BOYLAR
07C04A01A09A05X02A | ORTOPEDİ VE TRAVMATOLOJİ,TRAVMA,İNTRAMEDÜLER ÇİVİLEME,İNTERNAL FİKSASYON,İNTRAMEDÜLER ÇİVİ,NON-STERİL,KİLİTLİ OYMASIZ ÇİVİLER,FEMUR,KANÜLLÜ-UZUN DİSTAL ,,TİTANYUM,TÜM BOYLAR
07C04A01A09A06X01A | ORTOPEDİ VE TRAVMATOLOJİ,TRAVMA,İNTRAMEDÜLER ÇİVİLEME,İNTERNAL FİKSASYON,İNTRAMEDÜLER ÇİVİ,NON-STERİL,KİLİTLİ OYMASIZ ÇİVİLER,FEMUR,KANÜLLÜ-UZUN PROKSİMAL,,ÇELİK,TÜM BOYLAR
07C04A01A09A06X02A | ORTOPEDİ VE TRAVMATOLOJİ,TRAVMA,İNTRAMEDÜLER ÇİVİLEME,İNTERNAL FİKSASYON,İNTRAMEDÜLER ÇİVİ,NON-STERİL,KİLİTLİ OYMASIZ ÇİVİLER,FEMUR,KANÜLLÜ-UZUN PROKSİMAL,,TİTANYUM,TÜM BOYLAR
07C04A01A09A07X01A | ORTOPEDİ VE TRAVMATOLOJİ,TRAVMA,İNTRAMEDÜLER ÇİVİLEME,İNTERNAL FİKSASYON,İNTRAMEDÜLER ÇİVİ,NON-STERİL,KİLİTLİ OYMASIZ ÇİVİLER,FEMUR,KANÜLSÜZ,,ÇELİK,TÜM BOYLAR
07C04A01A09A07X02A | ORTOPEDİ VE TRAVMATOLOJİ,TRAVMA,İNTRAMEDÜLER ÇİVİLEME,İNTERNAL FİKSASYON,İNTRAMEDÜLER ÇİVİ,NON-STERİL,KİLİTLİ OYMASIZ ÇİVİLER,FEMUR,KANÜLSÜZ,,TİTANYUM,TÜM BOYLAR
07C04A01A09A08X01A | ORTOPEDİ VE TRAVMATOLOJİ,TRAVMA,İNTRAMEDÜLER ÇİVİLEME,İNTERNAL FİKSASYON,İNTRAMEDÜLER ÇİVİ,NON-STERİL,KİLİTLİ OYMASIZ ÇİVİLER,FEMUR,KANÜLSÜZ/ANATOMİK,,ÇELİK,TÜM BOYLAR
07C04A01A09A08X02A | ORTOPEDİ VE TRAVMATOLOJİ,TRAVMA,İNTRAMEDÜLER ÇİVİLEME,İNTERNAL FİKSASYON,İNTRAMEDÜLER ÇİVİ,NON-STERİL,KİLİTLİ OYMASIZ ÇİVİLER,FEMUR,KANÜLSÜZ/ANATOMİK,,TİTANYUM,TÜM BOYLAR
07C04A01A09A09X01A | ORTOPEDİ VE TRAVMATOLOJİ,TRAVMA,İNTRAMEDÜLER ÇİVİLEME,İNTERNAL FİKSASYON,İNTRAMEDÜLER ÇİVİ,NON-STERİL,KİLİTLİ OYMASIZ ÇİVİLER,FEMUR,KANÜLSÜZ-ŞİŞEBİLEN,,ÇELİK,TÜM BOYLAR
07C04A01A09B01A02A | ORTOPEDİ VE TRAVMATOLOJİ,TRAVMA,İNTRAMEDÜLER ÇİVİLEME,İNTERNAL FİKSASYON,İNTRAMEDÜLER ÇİVİ,NON-STERİL,KİLİTLİ OYMASIZ ÇİVİLER,HUMERUS,KANÜLLÜ/ANATOMİK,ANTİBİYOTİK KAPLAMA,TİTANYUM,TÜM BOYLAR
07C04A01A09B01X01A | ORTOPEDİ VE TRAVMATOLOJİ,TRAVMA,İNTRAMEDÜLER ÇİVİLEME,İNTERNAL FİKSASYON,İNTRAMEDÜLER ÇİVİ,NON-STERİL,KİLİTLİ OYMASIZ ÇİVİLER,HUMERUS,KANÜLLÜ/ANATOMİK,,ÇELİK,TÜM BOYLAR
07C04A01A09B01X02A | ORTOPEDİ VE TRAVMATOLOJİ,TRAVMA,İNTRAMEDÜLER ÇİVİLEME,İNTERNAL FİKSASYON,İNTRAMEDÜLER ÇİVİ,NON-STERİL,KİLİTLİ OYMASIZ ÇİVİLER,HUMERUS,KANÜLLÜ/ANATOMİK,,TİTANYUM,TÜM BOYLAR
07C04A01A09B02X02A | ORTOPEDİ VE TRAVMATOLOJİ,TRAVMA,İNTRAMEDÜLER ÇİVİLEME,İNTERNAL FİKSASYON,İNTRAMEDÜLER ÇİVİ,NON-STERİL,KİLİTLİ OYMASIZ ÇİVİLER,HUMERUS,KANÜLLÜ-PROKSİMAL ÇİVİ,,TİTANYUM,TÜM BOYLAR
07C04A01A09B03X02A | ORTOPEDİ VE TRAVMATOLOJİ,TRAVMA,İNTRAMEDÜLER ÇİVİLEME,İNTERNAL FİKSASYON,İNTRAMEDÜLER ÇİVİ,NON-STERİL,KİLİTLİ OYMASIZ ÇİVİLER,HUMERUS,KANÜLSÜZ/ANATOMİK,,TİTANYUM,TÜM BOYLAR
07C04A01A09C01X01A | ORTOPEDİ VE TRAVMATOLOJİ,TRAVMA,İNTRAMEDÜLER ÇİVİLEME,İNTERNAL FİKSASYON,İNTRAMEDÜLER ÇİVİ,NON-STERİL,KİLİTLİ OYMASIZ ÇİVİLER,TİBİA,KANÜLLÜ,,ÇELİK,TÜM BOYLAR
07C04A01A09C01X02A | ORTOPEDİ VE TRAVMATOLOJİ,TRAVMA,İNTRAMEDÜLER ÇİVİLEME,İNTERNAL FİKSASYON,İNTRAMEDÜLER ÇİVİ,NON-STERİL,KİLİTLİ OYMASIZ ÇİVİLER,TİBİA,KANÜLLÜ,,TİTANYUM,TÜM BOYLAR
07C04A01A09C02A02A | ORTOPEDİ VE TRAVMATOLOJİ,TRAVMA,İNTRAMEDÜLER ÇİVİLEME,İNTERNAL FİKSASYON,İNTRAMEDÜLER ÇİVİ,NON-STERİL,KİLİTLİ OYMASIZ ÇİVİLER,TİBİA,KANÜLLÜ/ANATOMİK,ANTİBİYOTİK KAPLAMA,TİTANYUM,TÜM BOYLAR
07C04A01A09C02X01A | ORTOPEDİ VE TRAVMATOLOJİ,TRAVMA,İNTRAMEDÜLER ÇİVİLEME,İNTERNAL FİKSASYON,İNTRAMEDÜLER ÇİVİ,NON-STERİL,KİLİTLİ OYMASIZ ÇİVİLER,TİBİA,KANÜLLÜ/ANATOMİK,,ÇELİK,TÜM BOYLAR
07C04A01A09C02X02A | ORTOPEDİ VE TRAVMATOLOJİ,TRAVMA,İNTRAMEDÜLER ÇİVİLEME,İNTERNAL FİKSASYON,İNTRAMEDÜLER ÇİVİ,NON-STERİL,KİLİTLİ OYMASIZ ÇİVİLER,TİBİA,KANÜLLÜ/ANATOMİK,,TİTANYUM,TÜM BOYLAR
07C04A01A09C03X01A | ORTOPEDİ VE TRAVMATOLOJİ,TRAVMA,İNTRAMEDÜLER ÇİVİLEME,İNTERNAL FİKSASYON,İNTRAMEDÜLER ÇİVİ,NON-STERİL,KİLİTLİ OYMASIZ ÇİVİLER,TİBİA,KANÜLSÜZ,,ÇELİK,TÜM BOYLAR
07C04A01A09C03X02A | ORTOPEDİ VE TRAVMATOLOJİ,TRAVMA,İNTRAMEDÜLER ÇİVİLEME,İNTERNAL FİKSASYON,İNTRAMEDÜLER ÇİVİ,NON-STERİL,KİLİTLİ OYMASIZ ÇİVİLER,TİBİA,KANÜLSÜZ,,TİTANYUM,TÜM BOYLAR
07C04A01A09C04X01A | ORTOPEDİ VE TRAVMATOLOJİ,TRAVMA,İNTRAMEDÜLER ÇİVİLEME,İNTERNAL FİKSASYON,İNTRAMEDÜLER ÇİVİ,NON-STERİL,KİLİTLİ OYMASIZ ÇİVİLER,TİBİA,KANÜLSÜZ/ANATOMİK,,ÇELİK,TÜM BOYLAR
07C04A01A09C04X02A | ORTOPEDİ VE TRAVMATOLOJİ,TRAVMA,İNTRAMEDÜLER ÇİVİLEME,İNTERNAL FİKSASYON,İNTRAMEDÜLER ÇİVİ,NON-STERİL,KİLİTLİ OYMASIZ ÇİVİLER,TİBİA,KANÜLSÜZ/ANATOMİK,,TİTANYUM,TÜM BOYLAR
07C04A01A09C05X01A | ORTOPEDİ VE TRAVMATOLOJİ,TRAVMA,İNTRAMEDÜLER ÇİVİLEME,İNTERNAL FİKSASYON,İNTRAMEDÜLER ÇİVİ,NON-STERİL,KİLİTLİ OYMASIZ ÇİVİLER,TİBİA,KANÜLSÜZ-ŞİŞEBİLEN,,ÇELİK,TÜM BOYLAR
07C04A01A10A01X01A | ORTOPEDİ VE TRAVMATOLOJİ,TRAVMA,İNTRAMEDÜLER ÇİVİLEME,İNTERNAL FİKSASYON,İNTRAMEDÜLER ÇİVİ,NON-STERİL,KİLİTSİZ ÇİVİLER,METACARPAL - METATARSAL,KANÜLSÜZ-ŞİŞEBİLEN,,ÇELİK,TÜM BOYLAR
07C04A01A10B01X02A | ORTOPEDİ VE TRAVMATOLOJİ,TRAVMA,İNTRAMEDÜLER ÇİVİLEME,İNTERNAL FİKSASYON,İNTRAMEDÜLER ÇİVİ,NON-STERİL,KİLİTSİZ ÇİVİLER,KLAVİKULA,KANÜLSÜZ,,TİTANYUM,TÜM BOYLAR
07C04A01A11A01X01A | ORTOPEDİ VE TRAVMATOLOJİ,TRAVMA,İNTRAMEDÜLER ÇİVİLEME,İNTERNAL FİKSASYON,İNTRAMEDÜLER ÇİVİ,NON-STERİL,KİLİTSİZ OYMASIZ ÇİVİLER,FEMUR,KANÜLSÜZ,,ÇELİK,TÜM BOYLAR
07C04A01A11A02X01A | ORTOPEDİ VE TRAVMATOLOJİ,TRAVMA,İNTRAMEDÜLER ÇİVİLEME,İNTERNAL FİKSASYON,İNTRAMEDÜLER ÇİVİ,NON-STERİL,KİLİTSİZ OYMASIZ ÇİVİLER,FEMUR,KANÜLSÜZ STD.,,ÇELİK,TÜM BOYLAR
07C04A01A11A03X01A | ORTOPEDİ VE TRAVMATOLOJİ,TRAVMA,İNTRAMEDÜLER ÇİVİLEME,İNTERNAL FİKSASYON,İNTRAMEDÜLER ÇİVİ,NON-STERİL,KİLİTSİZ OYMASIZ ÇİVİLER,FEMUR,KANÜLSÜZ/ANATOMİK,,ÇELİK,TÜM BOYLAR
07C04A01A11A04X01A | ORTOPEDİ VE TRAVMATOLOJİ,TRAVMA,İNTRAMEDÜLER ÇİVİLEME,İNTERNAL FİKSASYON,İNTRAMEDÜLER ÇİVİ,NON-STERİL,KİLİTSİZ OYMASIZ ÇİVİLER,FEMUR,KANÜLSÜZ/ANATOMİK STD.,,ÇELİK,TÜM BOYLAR
07C04A01A11A05X01A | ORTOPEDİ VE TRAVMATOLOJİ,TRAVMA,İNTRAMEDÜLER ÇİVİLEME,İNTERNAL FİKSASYON,İNTRAMEDÜLER ÇİVİ,NON-STERİL,KİLİTSİZ OYMASIZ ÇİVİLER,FEMUR,YONCAYAPRAĞI KESİTLİ,,ÇELİK,TÜM BOYLAR
07C04A01A11A06X01A | ORTOPEDİ VE TRAVMATOLOJİ,TRAVMA,İNTRAMEDÜLER ÇİVİLEME,İNTERNAL FİKSASYON,İNTRAMEDÜLER ÇİVİ,NON-STERİL,KİLİTSİZ OYMASIZ ÇİVİLER,FEMUR,YONCAYAPRAĞI KESİTLİ STD.,,ÇELİK,TÜM BOYLAR
07C04A01A11B01X01A | ORTOPEDİ VE TRAVMATOLOJİ,TRAVMA,İNTRAMEDÜLER ÇİVİLEME,İNTERNAL FİKSASYON,İNTRAMEDÜLER ÇİVİ,NON-STERİL,KİLİTSİZ OYMASIZ ÇİVİLER,TİBİA,KANÜLSÜZ,,ÇELİK,TÜM BOYLAR
07C04A01A11B02X01A | ORTOPEDİ VE TRAVMATOLOJİ,TRAVMA,İNTRAMEDÜLER ÇİVİLEME,İNTERNAL FİKSASYON,İNTRAMEDÜLER ÇİVİ,NON-STERİL,KİLİTSİZ OYMASIZ ÇİVİLER,TİBİA,KANÜLSÜZ STD.,,ÇELİK,TÜM BOYLAR
07C04A01A11B03X01A | ORTOPEDİ VE TRAVMATOLOJİ,TRAVMA,İNTRAMEDÜLER ÇİVİLEME,İNTERNAL FİKSASYON,İNTRAMEDÜLER ÇİVİ,NON-STERİL,KİLİTSİZ OYMASIZ ÇİVİLER,TİBİA,KANÜLSÜZ/ANATOMİK,,ÇELİK,TÜM BOYLAR
07C04A01A11B04X01A | ORTOPEDİ VE TRAVMATOLOJİ,TRAVMA,İNTRAMEDÜLER ÇİVİLEME,İNTERNAL FİKSASYON,İNTRAMEDÜLER ÇİVİ,NON-STERİL,KİLİTSİZ OYMASIZ ÇİVİLER,TİBİA,KANÜLSÜZ/ANATOMİK STD.,,ÇELİK,TÜM BOYLAR
07C04A01A12A01X01A | ORTOPEDİ VE TRAVMATOLOJİ,TRAVMA,İNTRAMEDÜLER ÇİVİLEME,İNTERNAL FİKSASYON,İNTRAMEDÜLER ÇİVİ,NON-STERİL,ÖZEL AMAÇLI ÇİVİLER,TÜM UYGULAMALAR,ARTRODEZ-UZATMA İKİ UCU KİLİTLİ ÇİVİ,,ÇELİK,TÜM BOYLAR
07C04A01A12A01X02A | ORTOPEDİ VE TRAVMATOLOJİ,TRAVMA,İNTRAMEDÜLER ÇİVİLEME,İNTERNAL FİKSASYON,İNTRAMEDÜLER ÇİVİ,NON-STERİL,ÖZEL AMAÇLI ÇİVİLER,TÜM UYGULAMALAR,ARTRODEZ-UZATMA İKİ UCU KİLİTLİ ÇİVİ,,TİTANYUM,TÜM BOYLAR
07C04A01A13A01X01A | ORTOPEDİ VE TRAVMATOLOJİ,TRAVMA,İNTRAMEDÜLER ÇİVİLEME,İNTERNAL FİKSASYON,İNTRAMEDÜLER ÇİVİ,NON-STERİL,ÖZEL AMAÇLI OYMALI ÇİVİLER,TÜM UYGULAMALAR,ARTRODEZ-FEMUR UZATMA,,ÇELİK,TÜM BOYLAR
07C04A01A13A01X02A | ORTOPEDİ VE TRAVMATOLOJİ,TRAVMA,İNTRAMEDÜLER ÇİVİLEME,İNTERNAL FİKSASYON,İNTRAMEDÜLER ÇİVİ,NON-STERİL,ÖZEL AMAÇLI OYMALI ÇİVİLER,TÜM UYGULAMALAR,ARTRODEZ-FEMUR UZATMA,,TİTANYUM,TÜM BOYLAR
07C04A01A13A02X01A | ORTOPEDİ VE TRAVMATOLOJİ,TRAVMA,İNTRAMEDÜLER ÇİVİLEME,İNTERNAL FİKSASYON,İNTRAMEDÜLER ÇİVİ,NON-STERİL,ÖZEL AMAÇLI OYMALI ÇİVİLER,TÜM UYGULAMALAR,ARTRODEZ-TIBIA UZATMA,,ÇELİK,TÜM BOYLAR
07C04A01A13A02X02A | ORTOPEDİ VE TRAVMATOLOJİ,TRAVMA,İNTRAMEDÜLER ÇİVİLEME,İNTERNAL FİKSASYON,İNTRAMEDÜLER ÇİVİ,NON-STERİL,ÖZEL AMAÇLI OYMALI ÇİVİLER,TÜM UYGULAMALAR,ARTRODEZ-TIBIA UZATMA,,TİTANYUM,TÜM BOYLAR
07C04A01A14A01X02A | ORTOPEDİ VE TRAVMATOLOJİ,TRAVMA,İNTRAMEDÜLER ÇİVİLEME,İNTERNAL FİKSASYON,İNTRAMEDÜLER ÇİVİ,NON-STERİL,TEPE VİDASI,ELASTİK ÇİVİLER İÇİN,KANÜLLÜ-KORTİKAL YİVLİ,,TİTANYUM,TÜM BOYLAR
07C04A01A14B01X02A | ORTOPEDİ VE TRAVMATOLOJİ,TRAVMA,İNTRAMEDÜLER ÇİVİLEME,İNTERNAL FİKSASYON,İNTRAMEDÜLER ÇİVİ,NON-STERİL,TEPE VİDASI,FEMUR,KANÜLLÜ,,TİTANYUM,TÜM BOYLAR
07C04A01A14B02X01A | ORTOPEDİ VE TRAVMATOLOJİ,TRAVMA,İNTRAMEDÜLER ÇİVİLEME,İNTERNAL FİKSASYON,İNTRAMEDÜLER ÇİVİ,NON-STERİL,TEPE VİDASI,FEMUR,KANÜLSÜZ,,ÇELİK,TÜM BOYLAR
07C04A01A14B02X02A | ORTOPEDİ VE TRAVMATOLOJİ,TRAVMA,İNTRAMEDÜLER ÇİVİLEME,İNTERNAL FİKSASYON,İNTRAMEDÜLER ÇİVİ,NON-STERİL,TEPE VİDASI,FEMUR,KANÜLSÜZ,,TİTANYUM,TÜM BOYLAR
07C04A01A14B03X02A | ORTOPEDİ VE TRAVMATOLOJİ,TRAVMA,İNTRAMEDÜLER ÇİVİLEME,İNTERNAL FİKSASYON,İNTRAMEDÜLER ÇİVİ,NON-STERİL,TEPE VİDASI,FEMUR,PE UÇLU KANÜLSÜZ/FEMORAL SPİRAL BIÇAK İÇİN,,TİTANYUM,TÜM BOYLAR
07C04A01A14C01X02A | ORTOPEDİ VE TRAVMATOLOJİ,TRAVMA,İNTRAMEDÜLER ÇİVİLEME,İNTERNAL FİKSASYON,İNTRAMEDÜLER ÇİVİ,NON-STERİL,TEPE VİDASI,HUMERUS,KANÜLLÜ,,TİTANYUM,TÜM BOYLAR
07C04A01A14C02X01A | ORTOPEDİ VE TRAVMATOLOJİ,TRAVMA,İNTRAMEDÜLER ÇİVİLEME,İNTERNAL FİKSASYON,İNTRAMEDÜLER ÇİVİ,NON-STERİL,TEPE VİDASI,HUMERUS,KANÜLSÜZ,,ÇELİK,TÜM BOYLAR
07C04A01A14C02X02A | ORTOPEDİ VE TRAVMATOLOJİ,TRAVMA,İNTRAMEDÜLER ÇİVİLEME,İNTERNAL FİKSASYON,İNTRAMEDÜLER ÇİVİ,NON-STERİL,TEPE VİDASI,HUMERUS,KANÜLSÜZ,,TİTANYUM,TÜM BOYLAR
07C04A01A14D01X02A | ORTOPEDİ VE TRAVMATOLOJİ,TRAVMA,İNTRAMEDÜLER ÇİVİLEME,İNTERNAL FİKSASYON,İNTRAMEDÜLER ÇİVİ,NON-STERİL,TEPE VİDASI,TİBİA,KANÜLLÜ,,TİTANYUM,TÜM BOYLAR
07C04A01A14D02X01A | ORTOPEDİ VE TRAVMATOLOJİ,TRAVMA,İNTRAMEDÜLER ÇİVİLEME,İNTERNAL FİKSASYON,İNTRAMEDÜLER ÇİVİ,NON-STERİL,TEPE VİDASI,TİBİA,KANÜLSÜZ,,ÇELİK,TÜM BOYLAR
07C04A01A14D02X02A | ORTOPEDİ VE TRAVMATOLOJİ,TRAVMA,İNTRAMEDÜLER ÇİVİLEME,İNTERNAL FİKSASYON,İNTRAMEDÜLER ÇİVİ,NON-STERİL,TEPE VİDASI,TİBİA,KANÜLSÜZ,,TİTANYUM,TÜM BOYLAR
07C04A01B01A01X01A | ORTOPEDİ VE TRAVMATOLOJİ,TRAVMA,İNTRAMEDÜLER ÇİVİLEME,İNTERNAL FİKSASYON,İNTRAMEDÜLER ÇİVİ,STERİL,AÇISAL STABİLİZASYON KİLİT SİSTEMİ,TÜM UYGULAMALAR,KANÜLLÜ,,ABSORBE MATERYAL,TÜM BOYLAR
07C04A01B02A01X01A | ORTOPEDİ VE TRAVMATOLOJİ,TRAVMA,İNTRAMEDÜLER ÇİVİLEME,İNTERNAL FİKSASYON,İNTRAMEDÜLER ÇİVİ,STERİL,BOYUN KİLİTLEME İMPLANTLARI,TÜM UYGULAMALAR,AUTOLOCKING,,ÇELİK,TÜM BOYLAR
07C04A01B02A02X02A | ORTOPEDİ VE TRAVMATOLOJİ,TRAVMA,İNTRAMEDÜLER ÇİVİLEME,İNTERNAL FİKSASYON,İNTRAMEDÜLER ÇİVİ,STERİL,BOYUN KİLİTLEME İMPLANTLARI,TÜM UYGULAMALAR,ÇİMENTO DELİKLİ / AUTO KİLİTLEMELİ BLADE ,,TİTANYUM,TÜM BOYLAR
07C04A01B02A03X02A | ORTOPEDİ VE TRAVMATOLOJİ,TRAVMA,İNTRAMEDÜLER ÇİVİLEME,İNTERNAL FİKSASYON,İNTRAMEDÜLER ÇİVİ,STERİL,BOYUN KİLİTLEME İMPLANTLARI,TÜM UYGULAMALAR,FEMUR SPİRAL BIÇAK,,TİTANYUM,TÜM BOYLAR
07C04A01B02A04X02A | ORTOPEDİ VE TRAVMATOLOJİ,TRAVMA,İNTRAMEDÜLER ÇİVİLEME,İNTERNAL FİKSASYON,İNTRAMEDÜLER ÇİVİ,STERİL,BOYUN KİLİTLEME İMPLANTLARI,TÜM UYGULAMALAR,HUMERUS SPİRAL BIÇAK,,TİTANYUM,TÜM BOYLAR
07C04A01B02A05X02A | ORTOPEDİ VE TRAVMATOLOJİ,TRAVMA,İNTRAMEDÜLER ÇİVİLEME,İNTERNAL FİKSASYON,İNTRAMEDÜLER ÇİVİ,STERİL,BOYUN KİLİTLEME İMPLANTLARI,TÜM UYGULAMALAR,KALKANEUS ARTRODEZ SPİRAL BIÇAK,,TİTANYUM,TÜM BOYLAR
07C04A01B02A06X02A | ORTOPEDİ VE TRAVMATOLOJİ,TRAVMA,İNTRAMEDÜLER ÇİVİLEME,İNTERNAL FİKSASYON,İNTRAMEDÜLER ÇİVİ,STERİL,BOYUN KİLİTLEME İMPLANTLARI,TÜM UYGULAMALAR,OTOMATİK KİLİTLEMELİ BLADE ,,TİTANYUM,TÜM BOYLAR
07C04A01B02A07X02A | ORTOPEDİ VE TRAVMATOLOJİ,TRAVMA,İNTRAMEDÜLER ÇİVİLEME,İNTERNAL FİKSASYON,İNTRAMEDÜLER ÇİVİ,STERİL,BOYUN KİLİTLEME İMPLANTLARI,TÜM UYGULAMALAR,RECON VİDASI,,TİTANYUM,TÜM BOYLAR
07C04A01B02A08X01A | ORTOPEDİ VE TRAVMATOLOJİ,TRAVMA,İNTRAMEDÜLER ÇİVİLEME,İNTERNAL FİKSASYON,İNTRAMEDÜLER ÇİVİ,STERİL,BOYUN KİLİTLEME İMPLANTLARI,TÜM UYGULAMALAR,ROTASYONLU,,ÇELİK,TÜM BOYLAR
07C04A01B02A08X02A | ORTOPEDİ VE TRAVMATOLOJİ,TRAVMA,İNTRAMEDÜLER ÇİVİLEME,İNTERNAL FİKSASYON,İNTRAMEDÜLER ÇİVİ,STERİL,BOYUN KİLİTLEME İMPLANTLARI,TÜM UYGULAMALAR,ROTASYONLU,,TİTANYUM,TÜM BOYLAR
07C04A01B02A09X01A | ORTOPEDİ VE TRAVMATOLOJİ,TRAVMA,İNTRAMEDÜLER ÇİVİLEME,İNTERNAL FİKSASYON,İNTRAMEDÜLER ÇİVİ,STERİL,BOYUN KİLİTLEME İMPLANTLARI,TÜM UYGULAMALAR,SPİRAL BIÇAK,,ÇELİK,TÜM BOYLAR
07C04A01B02A10X01A | ORTOPEDİ VE TRAVMATOLOJİ,TRAVMA,İNTRAMEDÜLER ÇİVİLEME,İNTERNAL FİKSASYON,İNTRAMEDÜLER ÇİVİ,STERİL,BOYUN KİLİTLEME İMPLANTLARI,TÜM UYGULAMALAR,STANDART,,ÇELİK,TÜM BOYLAR
07C04A01B02A10X02A | ORTOPEDİ VE TRAVMATOLOJİ,TRAVMA,İNTRAMEDÜLER ÇİVİLEME,İNTERNAL FİKSASYON,İNTRAMEDÜLER ÇİVİ,STERİL,BOYUN KİLİTLEME İMPLANTLARI,TÜM UYGULAMALAR,STANDART,,TİTANYUM,TÜM BOYLAR
07C04A01B02A11X01A | ORTOPEDİ VE TRAVMATOLOJİ,TRAVMA,İNTRAMEDÜLER ÇİVİLEME,İNTERNAL FİKSASYON,İNTRAMEDÜLER ÇİVİ,STERİL,BOYUN KİLİTLEME İMPLANTLARI,TÜM UYGULAMALAR,ŞİŞEBİLEN,,ÇELİK,TÜM BOYLAR
07C04A01B03A01X02A | ORTOPEDİ VE TRAVMATOLOJİ,TRAVMA,İNTRAMEDÜLER ÇİVİLEME,İNTERNAL FİKSASYON,İNTRAMEDÜLER ÇİVİ,STERİL,ÇİVİ FİKSASYON VİDASI,TÜM UYGULAMALAR,KANULLU SELF-DRILLING,,TİTANYUM,2.5-3.5MM
07C04A01B03A01X02B | ORTOPEDİ VE TRAVMATOLOJİ,TRAVMA,İNTRAMEDÜLER ÇİVİLEME,İNTERNAL FİKSASYON,İNTRAMEDÜLER ÇİVİ,STERİL,ÇİVİ FİKSASYON VİDASI,TÜM UYGULAMALAR,KANULLU SELF-DRILLING,,TİTANYUM,3.6-4.4MM
07C04A01B03A01X02C | ORTOPEDİ VE TRAVMATOLOJİ,TRAVMA,İNTRAMEDÜLER ÇİVİLEME,İNTERNAL FİKSASYON,İNTRAMEDÜLER ÇİVİ,STERİL,ÇİVİ FİKSASYON VİDASI,TÜM UYGULAMALAR,KANULLU SELF-DRILLING,,TİTANYUM,4.5-4.9MM
07C04A01B03A01X02D | ORTOPEDİ VE TRAVMATOLOJİ,TRAVMA,İNTRAMEDÜLER ÇİVİLEME,İNTERNAL FİKSASYON,İNTRAMEDÜLER ÇİVİ,STERİL,ÇİVİ FİKSASYON VİDASI,TÜM UYGULAMALAR,KANULLU SELF-DRILLING,,TİTANYUM,5.0MM VE ÜZERİ
07C04A01B03A02X02A | ORTOPEDİ VE TRAVMATOLOJİ,TRAVMA,İNTRAMEDÜLER ÇİVİLEME,İNTERNAL FİKSASYON,İNTRAMEDÜLER ÇİVİ,STERİL,ÇİVİ FİKSASYON VİDASI,TÜM UYGULAMALAR,KANULSUZ SELF-DRILLING,,TİTANYUM,2.5-3.5MM
07C04A01B03A02X02B | ORTOPEDİ VE TRAVMATOLOJİ,TRAVMA,İNTRAMEDÜLER ÇİVİLEME,İNTERNAL FİKSASYON,İNTRAMEDÜLER ÇİVİ,STERİL,ÇİVİ FİKSASYON VİDASI,TÜM UYGULAMALAR,KANULSUZ SELF-DRILLING,,TİTANYUM,3.6-4.4MM
07C04A01B03A02X02C | ORTOPEDİ VE TRAVMATOLOJİ,TRAVMA,İNTRAMEDÜLER ÇİVİLEME,İNTERNAL FİKSASYON,İNTRAMEDÜLER ÇİVİ,STERİL,ÇİVİ FİKSASYON VİDASI,TÜM UYGULAMALAR,KANULSUZ SELF-DRILLING,,TİTANYUM,4.5-4.9MM
07C04A01B03A02X02D | ORTOPEDİ VE TRAVMATOLOJİ,TRAVMA,İNTRAMEDÜLER ÇİVİLEME,İNTERNAL FİKSASYON,İNTRAMEDÜLER ÇİVİ,STERİL,ÇİVİ FİKSASYON VİDASI,TÜM UYGULAMALAR,KANULSUZ SELF-DRILLING,,TİTANYUM,5.0MM VE ÜZERİ
07C04A01B03A03X02A | ORTOPEDİ VE TRAVMATOLOJİ,TRAVMA,İNTRAMEDÜLER ÇİVİLEME,İNTERNAL FİKSASYON,İNTRAMEDÜLER ÇİVİ,STERİL,ÇİVİ FİKSASYON VİDASI,TÜM UYGULAMALAR,KANULSUZ SELF-TAPPING,,TİTANYUM,2.5-3.5MM
07C04A01B03A03X02B | ORTOPEDİ VE TRAVMATOLOJİ,TRAVMA,İNTRAMEDÜLER ÇİVİLEME,İNTERNAL FİKSASYON,İNTRAMEDÜLER ÇİVİ,STERİL,ÇİVİ FİKSASYON VİDASI,TÜM UYGULAMALAR,KANULSUZ SELF-TAPPING,,TİTANYUM,3.6-4.4MM
07C04A01B03A03X02C | ORTOPEDİ VE TRAVMATOLOJİ,TRAVMA,İNTRAMEDÜLER ÇİVİLEME,İNTERNAL FİKSASYON,İNTRAMEDÜLER ÇİVİ,STERİL,ÇİVİ FİKSASYON VİDASI,TÜM UYGULAMALAR,KANULSUZ SELF-TAPPING,,TİTANYUM,4.5-4.9MM
07C04A01B03A03X02D | ORTOPEDİ VE TRAVMATOLOJİ,TRAVMA,İNTRAMEDÜLER ÇİVİLEME,İNTERNAL FİKSASYON,İNTRAMEDÜLER ÇİVİ,STERİL,ÇİVİ FİKSASYON VİDASI,TÜM UYGULAMALAR,KANULSUZ SELF-TAPPING,,TİTANYUM,5.0MM VE ÜZERİ
07C04A01B03A04X02A | ORTOPEDİ VE TRAVMATOLOJİ,TRAVMA,İNTRAMEDÜLER ÇİVİLEME,İNTERNAL FİKSASYON,İNTRAMEDÜLER ÇİVİ,STERİL,ÇİVİ FİKSASYON VİDASI,TÜM UYGULAMALAR,KANULU SELF-TAPPING,,TİTANYUM,2.5-3.5MM
07C04A01B03A04X02B | ORTOPEDİ VE TRAVMATOLOJİ,TRAVMA,İNTRAMEDÜLER ÇİVİLEME,İNTERNAL FİKSASYON,İNTRAMEDÜLER ÇİVİ,STERİL,ÇİVİ FİKSASYON VİDASI,TÜM UYGULAMALAR,KANULU SELF-TAPPING,,TİTANYUM,3.6-4.4MM
07C04A01B03A04X02C | ORTOPEDİ VE TRAVMATOLOJİ,TRAVMA,İNTRAMEDÜLER ÇİVİLEME,İNTERNAL FİKSASYON,İNTRAMEDÜLER ÇİVİ,STERİL,ÇİVİ FİKSASYON VİDASI,TÜM UYGULAMALAR,KANULU SELF-TAPPING,,TİTANYUM,4.5-4.9MM
07C04A01B03A04X02D | ORTOPEDİ VE TRAVMATOLOJİ,TRAVMA,İNTRAMEDÜLER ÇİVİLEME,İNTERNAL FİKSASYON,İNTRAMEDÜLER ÇİVİ,STERİL,ÇİVİ FİKSASYON VİDASI,TÜM UYGULAMALAR,KANULU SELF-TAPPING,,TİTANYUM,5.0MM VE ÜZERİ
07C04A01B03A05X01A | ORTOPEDİ VE TRAVMATOLOJİ,TRAVMA,İNTRAMEDÜLER ÇİVİLEME,İNTERNAL FİKSASYON,İNTRAMEDÜLER ÇİVİ,STERİL,ÇİVİ FİKSASYON VİDASI,TÜM UYGULAMALAR,KANÜLSÜZ VİDA,,ÇELİK,2.5-3.5MM
07C04A01B03A05X01B | ORTOPEDİ VE TRAVMATOLOJİ,TRAVMA,İNTRAMEDÜLER ÇİVİLEME,İNTERNAL FİKSASYON,İNTRAMEDÜLER ÇİVİ,STERİL,ÇİVİ FİKSASYON VİDASI,TÜM UYGULAMALAR,KANÜLSÜZ VİDA,,ÇELİK,3.6-4.4MM
07C04A01B03A05X01C | ORTOPEDİ VE TRAVMATOLOJİ,TRAVMA,İNTRAMEDÜLER ÇİVİLEME,İNTERNAL FİKSASYON,İNTRAMEDÜLER ÇİVİ,STERİL,ÇİVİ FİKSASYON VİDASI,TÜM UYGULAMALAR,KANÜLSÜZ VİDA,,ÇELİK,4.5MM VE ÜZERİ
07C04A01B04A01X01A | ORTOPEDİ VE TRAVMATOLOJİ,TRAVMA,İNTRAMEDÜLER ÇİVİLEME,İNTERNAL FİKSASYON,İNTRAMEDÜLER ÇİVİ,STERİL,ÇİVİ SLEEVE,TÜM UYGULAMALAR,KANÜLLÜ SLEEVE,,ÇELİK,TÜM BOYLAR
07C04A01B04A01X02A | ORTOPEDİ VE TRAVMATOLOJİ,TRAVMA,İNTRAMEDÜLER ÇİVİLEME,İNTERNAL FİKSASYON,İNTRAMEDÜLER ÇİVİ,STERİL,ÇİVİ SLEEVE,TÜM UYGULAMALAR,KANÜLLÜ SLEEVE,,TİTANYUM,TÜM BOYLAR
07C04A01B05A01X01A | ORTOPEDİ VE TRAVMATOLOJİ,TRAVMA,İNTRAMEDÜLER ÇİVİLEME,İNTERNAL FİKSASYON,İNTRAMEDÜLER ÇİVİ,STERİL,ELASTİK ÇİVİLER,FEMUR,KANÜLSÜZ,,ÇELİK,TÜM BOYLAR
07C04A01B05A01X02A | ORTOPEDİ VE TRAVMATOLOJİ,TRAVMA,İNTRAMEDÜLER ÇİVİLEME,İNTERNAL FİKSASYON,İNTRAMEDÜLER ÇİVİ,STERİL,ELASTİK ÇİVİLER,FEMUR,KANÜLSÜZ,,TİTANYUM,4.0MM
07C04A01B05A02X01A | ORTOPEDİ VE TRAVMATOLOJİ,TRAVMA,İNTRAMEDÜLER ÇİVİLEME,İNTERNAL FİKSASYON,İNTRAMEDÜLER ÇİVİ,STERİL,ELASTİK ÇİVİLER,FEMUR,KANÜLSÜZ ENDER ÇİVİ,,ÇELİK,TÜM BOYLAR
07C04A01B05B01X02A | ORTOPEDİ VE TRAVMATOLOJİ,TRAVMA,İNTRAMEDÜLER ÇİVİLEME,İNTERNAL FİKSASYON,İNTRAMEDÜLER ÇİVİ,STERİL,ELASTİK ÇİVİLER,HUMERUS,KANÜLSÜZ,,TİTANYUM,3.0MM
07C04A01B05B02X01A | ORTOPEDİ VE TRAVMATOLOJİ,TRAVMA,İNTRAMEDÜLER ÇİVİLEME,İNTERNAL FİKSASYON,İNTRAMEDÜLER ÇİVİ,STERİL,ELASTİK ÇİVİLER,HUMERUS,KANÜLSÜZ ENDER ÇİVİ,,ÇELİK,TÜM BOYLAR
07C04A01B05B03X01A | ORTOPEDİ VE TRAVMATOLOJİ,TRAVMA,İNTRAMEDÜLER ÇİVİLEME,İNTERNAL FİKSASYON,İNTRAMEDÜLER ÇİVİ,STERİL,ELASTİK ÇİVİLER,HUMERUS,KANÜLSÜZ RUSH PIN,,ÇELİK,TÜM BOYLAR
07C04A01B05C01X02A | ORTOPEDİ VE TRAVMATOLOJİ,TRAVMA,İNTRAMEDÜLER ÇİVİLEME,İNTERNAL FİKSASYON,İNTRAMEDÜLER ÇİVİ,STERİL,ELASTİK ÇİVİLER,KLAVİKULA,KANÜLSÜZ,,TİTANYUM,1.5MM
07C04A01B05D01X01A | ORTOPEDİ VE TRAVMATOLOJİ,TRAVMA,İNTRAMEDÜLER ÇİVİLEME,İNTERNAL FİKSASYON,İNTRAMEDÜLER ÇİVİ,STERİL,ELASTİK ÇİVİLER,RADIUS / ULNA ,KANÜLSÜZ,,ÇELİK,TÜM BOYLAR
07C04A01B05D01X02A | ORTOPEDİ VE TRAVMATOLOJİ,TRAVMA,İNTRAMEDÜLER ÇİVİLEME,İNTERNAL FİKSASYON,İNTRAMEDÜLER ÇİVİ,STERİL,ELASTİK ÇİVİLER,RADIUS / ULNA ,KANÜLSÜZ,,TİTANYUM,2.0-2.5MM
07C04A01B05E01X01A | ORTOPEDİ VE TRAVMATOLOJİ,TRAVMA,İNTRAMEDÜLER ÇİVİLEME,İNTERNAL FİKSASYON,İNTRAMEDÜLER ÇİVİ,STERİL,ELASTİK ÇİVİLER,TİBİA,KANÜLSÜZ,,ÇELİK,TÜM BOYLAR
07C04A01B05E01X02A | ORTOPEDİ VE TRAVMATOLOJİ,TRAVMA,İNTRAMEDÜLER ÇİVİLEME,İNTERNAL FİKSASYON,İNTRAMEDÜLER ÇİVİ,STERİL,ELASTİK ÇİVİLER,TİBİA,KANÜLSÜZ,,TİTANYUM,3.5 MM
07C04A01B05E02X01A | ORTOPEDİ VE TRAVMATOLOJİ,TRAVMA,İNTRAMEDÜLER ÇİVİLEME,İNTERNAL FİKSASYON,İNTRAMEDÜLER ÇİVİ,STERİL,ELASTİK ÇİVİLER,TİBİA,KANÜLSÜZ ENDER ÇİVİ,,ÇELİK,TÜM BOYLAR
07C04A01B06A00X02A | ORTOPEDİ VE TRAVMATOLOJİ,TRAVMA,İNTRAMEDÜLER ÇİVİLEME,İNTERNAL FİKSASYON,İNTRAMEDÜLER ÇİVİ,STERİL,KİLİTLİ ÇİVİ DESTEK PLAK,HUMERUS,,,TİTANYUM,TÜM BOYLAR
07C04A01B07A01X01A | ORTOPEDİ VE TRAVMATOLOJİ,TRAVMA,İNTRAMEDÜLER ÇİVİLEME,İNTERNAL FİKSASYON,İNTRAMEDÜLER ÇİVİ,STERİL,KİLİTLİ ÇİVİLER,FEMUR,KANÜLSÜZ-ŞİŞEBİLEN DİSTAL,,ÇELİK,TÜM BOYLAR
07C04A01B07A02X01A | ORTOPEDİ VE TRAVMATOLOJİ,TRAVMA,İNTRAMEDÜLER ÇİVİLEME,İNTERNAL FİKSASYON,İNTRAMEDÜLER ÇİVİ,STERİL,KİLİTLİ ÇİVİLER,FEMUR,KANÜLSÜZ-ŞİŞEBİLEN KISA PROKSİMAL ,,ÇELİK,TÜM BOYLAR
07C04A01B07A03X01A | ORTOPEDİ VE TRAVMATOLOJİ,TRAVMA,İNTRAMEDÜLER ÇİVİLEME,İNTERNAL FİKSASYON,İNTRAMEDÜLER ÇİVİ,STERİL,KİLİTLİ ÇİVİLER,FEMUR,KANÜLSÜZ-ŞİŞEBİLEN UZUN PROKSİMAL ÇİVİ,,ÇELİK,TÜM BOYLAR
07C04A01B07B02X01A | ORTOPEDİ VE TRAVMATOLOJİ,TRAVMA,İNTRAMEDÜLER ÇİVİLEME,İNTERNAL FİKSASYON,İNTRAMEDÜLER ÇİVİ,STERİL,KİLİTLİ ÇİVİLER,HUMERUS,KANÜLSÜZ-ŞİŞEBİLEN PROKSİMAL KİLİTLİ,,ÇELİK,TÜM BOYLAR
07C04A01B07B03X01A | ORTOPEDİ VE TRAVMATOLOJİ,TRAVMA,İNTRAMEDÜLER ÇİVİLEME,İNTERNAL FİKSASYON,İNTRAMEDÜLER ÇİVİ,STERİL,KİLİTLİ ÇİVİLER,HUMERUS,KANÜLSÜZ-ŞİŞEBİLEN,,ÇELİK,TÜM BOYLAR
07C04A01B07B03X02A | ORTOPEDİ VE TRAVMATOLOJİ,TRAVMA,İNTRAMEDÜLER ÇİVİLEME,İNTERNAL FİKSASYON,İNTRAMEDÜLER ÇİVİ,STERİL,KİLİTLİ ÇİVİLER,HUMERUS,KANÜLSÜZ-ŞİŞEBİLEN,,TİTANYUM,TÜM BOYLAR
07C04A01B07C01X01A | ORTOPEDİ VE TRAVMATOLOJİ,TRAVMA,İNTRAMEDÜLER ÇİVİLEME,İNTERNAL FİKSASYON,İNTRAMEDÜLER ÇİVİ,STERİL,KİLİTLİ ÇİVİLER,RADIUS / ULNA ,KANÜLSÜZ,,ÇELİK,TÜM BOYLAR
07C04A01B07C01X02A | ORTOPEDİ VE TRAVMATOLOJİ,TRAVMA,İNTRAMEDÜLER ÇİVİLEME,İNTERNAL FİKSASYON,İNTRAMEDÜLER ÇİVİ,STERİL,KİLİTLİ ÇİVİLER,RADIUS / ULNA ,KANÜLSÜZ,,TİTANYUM,TÜM BOYLAR
07C04A01B07C02X01A | ORTOPEDİ VE TRAVMATOLOJİ,TRAVMA,İNTRAMEDÜLER ÇİVİLEME,İNTERNAL FİKSASYON,İNTRAMEDÜLER ÇİVİ,STERİL,KİLİTLİ ÇİVİLER,RADIUS / ULNA ,KANÜLSÜZ-ŞİŞEBİLEN,,ÇELİK,TÜM BOYLAR
07C04A01B07D01X01A | ORTOPEDİ VE TRAVMATOLOJİ,TRAVMA,İNTRAMEDÜLER ÇİVİLEME,İNTERNAL FİKSASYON,İNTRAMEDÜLER ÇİVİ,STERİL,KİLİTLİ ÇİVİLER,TİBİA,KANÜLSÜZ,,ÇELİK,TÜM BOYLAR
07C04A01B07D02X02A | ORTOPEDİ VE TRAVMATOLOJİ,TRAVMA,İNTRAMEDÜLER ÇİVİLEME,İNTERNAL FİKSASYON,İNTRAMEDÜLER ÇİVİ,STERİL,KİLİTLİ ÇİVİLER,TİBİA,KANÜLSÜZ/ANATOMİK MALLEOLAR FİKSASYON,,TİTANYUM,TÜM BOYLAR
07C04A01B08A01X01A | ORTOPEDİ VE TRAVMATOLOJİ,TRAVMA,İNTRAMEDÜLER ÇİVİLEME,İNTERNAL FİKSASYON,İNTRAMEDÜLER ÇİVİ,STERİL,KİLİTLİ OYMALI ÇİVİLER,FEMUR,KANÜLLÜ,,ÇELİK,TÜM BOYLAR
07C04A01B08A01X02A | ORTOPEDİ VE TRAVMATOLOJİ,TRAVMA,İNTRAMEDÜLER ÇİVİLEME,İNTERNAL FİKSASYON,İNTRAMEDÜLER ÇİVİ,STERİL,KİLİTLİ OYMALI ÇİVİLER,FEMUR,KANÜLLÜ,,TİTANYUM,TÜM BOYLAR
07C04A01B08A02A02A | ORTOPEDİ VE TRAVMATOLOJİ,TRAVMA,İNTRAMEDÜLER ÇİVİLEME,İNTERNAL FİKSASYON,İNTRAMEDÜLER ÇİVİ,STERİL,KİLİTLİ OYMALI ÇİVİLER,FEMUR,KANÜLLÜ/ANATOMİK,ANTİBİYOTİK KAPLAMA,TİTANYUM,TÜM BOYLAR
07C04A01B08A02X01A | ORTOPEDİ VE TRAVMATOLOJİ,TRAVMA,İNTRAMEDÜLER ÇİVİLEME,İNTERNAL FİKSASYON,İNTRAMEDÜLER ÇİVİ,STERİL,KİLİTLİ OYMALI ÇİVİLER,FEMUR,KANÜLLÜ/ANATOMİK,,ÇELİK,TÜM BOYLAR
07C04A01B08A02X02A | ORTOPEDİ VE TRAVMATOLOJİ,TRAVMA,İNTRAMEDÜLER ÇİVİLEME,İNTERNAL FİKSASYON,İNTRAMEDÜLER ÇİVİ,STERİL,KİLİTLİ OYMALI ÇİVİLER,FEMUR,KANÜLLÜ/ANATOMİK,,TİTANYUM,TÜM BOYLAR
07C04A01B08A03X02A | ORTOPEDİ VE TRAVMATOLOJİ,TRAVMA,İNTRAMEDÜLER ÇİVİLEME,İNTERNAL FİKSASYON,İNTRAMEDÜLER ÇİVİ,STERİL,KİLİTLİ OYMALI ÇİVİLER,FEMUR,KANÜLLÜ/UZUN DİSTAL+PROXİMAL,,TİTANYUM,TÜM BOYLAR
07C04A01B08A04X01A | ORTOPEDİ VE TRAVMATOLOJİ,TRAVMA,İNTRAMEDÜLER ÇİVİLEME,İNTERNAL FİKSASYON,İNTRAMEDÜLER ÇİVİ,STERİL,KİLİTLİ OYMALI ÇİVİLER,FEMUR,KANÜLLÜ-KISA DİSTAL ,,ÇELİK,TÜM BOYLAR
07C04A01B08A04X02A | ORTOPEDİ VE TRAVMATOLOJİ,TRAVMA,İNTRAMEDÜLER ÇİVİLEME,İNTERNAL FİKSASYON,İNTRAMEDÜLER ÇİVİ,STERİL,KİLİTLİ OYMALI ÇİVİLER,FEMUR,KANÜLLÜ-KISA DİSTAL ,,TİTANYUM,TÜM BOYLAR
07C04A01B08A05X02A | ORTOPEDİ VE TRAVMATOLOJİ,TRAVMA,İNTRAMEDÜLER ÇİVİLEME,İNTERNAL FİKSASYON,İNTRAMEDÜLER ÇİVİ,STERİL,KİLİTLİ OYMALI ÇİVİLER,FEMUR,KANÜLLÜ-KISA DİSTAL+PROXİMAL,,TİTANYUM,TÜM BOYLAR
07C04A01B08A06X01A | ORTOPEDİ VE TRAVMATOLOJİ,TRAVMA,İNTRAMEDÜLER ÇİVİLEME,İNTERNAL FİKSASYON,İNTRAMEDÜLER ÇİVİ,STERİL,KİLİTLİ OYMALI ÇİVİLER,FEMUR,KANÜLLÜ-KISA PROKSİMAL ,,ÇELİK,TÜM BOYLAR
07C04A01B08A06X02A | ORTOPEDİ VE TRAVMATOLOJİ,TRAVMA,İNTRAMEDÜLER ÇİVİLEME,İNTERNAL FİKSASYON,İNTRAMEDÜLER ÇİVİ,STERİL,KİLİTLİ OYMALI ÇİVİLER,FEMUR,KANÜLLÜ-KISA PROKSİMAL ,,TİTANYUM,TÜM BOYLAR
07C04A01B08A07X02A | ORTOPEDİ VE TRAVMATOLOJİ,TRAVMA,İNTRAMEDÜLER ÇİVİLEME,İNTERNAL FİKSASYON,İNTRAMEDÜLER ÇİVİ,STERİL,KİLİTLİ OYMALI ÇİVİLER,FEMUR,KANÜLLÜ-LATERAL GİRİŞ,,TİTANYUM,TÜM BOYLAR
07C04A01B08A08X01A | ORTOPEDİ VE TRAVMATOLOJİ,TRAVMA,İNTRAMEDÜLER ÇİVİLEME,İNTERNAL FİKSASYON,İNTRAMEDÜLER ÇİVİ,STERİL,KİLİTLİ OYMALI ÇİVİLER,FEMUR,KANÜLLÜ-UZUN DİSTAL ,,ÇELİK,TÜM BOYLAR
07C04A01B08A08X02A | ORTOPEDİ VE TRAVMATOLOJİ,TRAVMA,İNTRAMEDÜLER ÇİVİLEME,İNTERNAL FİKSASYON,İNTRAMEDÜLER ÇİVİ,STERİL,KİLİTLİ OYMALI ÇİVİLER,FEMUR,KANÜLLÜ-UZUN DİSTAL ,,TİTANYUM,TÜM BOYLAR
07C04A01B08A09X01A | ORTOPEDİ VE TRAVMATOLOJİ,TRAVMA,İNTRAMEDÜLER ÇİVİLEME,İNTERNAL FİKSASYON,İNTRAMEDÜLER ÇİVİ,STERİL,KİLİTLİ OYMALI ÇİVİLER,FEMUR,KANÜLLÜ-UZUN PROKSİMAL,,ÇELİK,TÜM BOYLAR
07C04A01B08A09X02A | ORTOPEDİ VE TRAVMATOLOJİ,TRAVMA,İNTRAMEDÜLER ÇİVİLEME,İNTERNAL FİKSASYON,İNTRAMEDÜLER ÇİVİ,STERİL,KİLİTLİ OYMALI ÇİVİLER,FEMUR,KANÜLLÜ-UZUN PROKSİMAL,,TİTANYUM,TÜM BOYLAR
07C04A01B08A10X01A | ORTOPEDİ VE TRAVMATOLOJİ,TRAVMA,İNTRAMEDÜLER ÇİVİLEME,İNTERNAL FİKSASYON,İNTRAMEDÜLER ÇİVİ,STERİL,KİLİTLİ OYMALI ÇİVİLER,FEMUR,KANÜLSÜZ,,ÇELİK,TÜM BOYLAR
07C04A01B08A10X02A | ORTOPEDİ VE TRAVMATOLOJİ,TRAVMA,İNTRAMEDÜLER ÇİVİLEME,İNTERNAL FİKSASYON,İNTRAMEDÜLER ÇİVİ,STERİL,KİLİTLİ OYMALI ÇİVİLER,FEMUR,KANÜLSÜZ,,TİTANYUM,TÜM BOYLAR
07C04A01B08A11X01A | ORTOPEDİ VE TRAVMATOLOJİ,TRAVMA,İNTRAMEDÜLER ÇİVİLEME,İNTERNAL FİKSASYON,İNTRAMEDÜLER ÇİVİ,STERİL,KİLİTLİ OYMALI ÇİVİLER,FEMUR,KANÜLSÜZ/ANATOMİK,,ÇELİK,TÜM BOYLAR
07C04A01B08A11X02A | ORTOPEDİ VE TRAVMATOLOJİ,TRAVMA,İNTRAMEDÜLER ÇİVİLEME,İNTERNAL FİKSASYON,İNTRAMEDÜLER ÇİVİ,STERİL,KİLİTLİ OYMALI ÇİVİLER,FEMUR,KANÜLSÜZ/ANATOMİK,,TİTANYUM,TÜM BOYLAR
07C04A01B08A12X01A | ORTOPEDİ VE TRAVMATOLOJİ,TRAVMA,İNTRAMEDÜLER ÇİVİLEME,İNTERNAL FİKSASYON,İNTRAMEDÜLER ÇİVİ,STERİL,KİLİTLİ OYMALI ÇİVİLER,FEMUR,KANÜLSÜZ-ŞİŞEBİLEN,,ÇELİK,TÜM BOYLAR
07C04A01B08B01A02A | ORTOPEDİ VE TRAVMATOLOJİ,TRAVMA,İNTRAMEDÜLER ÇİVİLEME,İNTERNAL FİKSASYON,İNTRAMEDÜLER ÇİVİ,STERİL,KİLİTLİ OYMALI ÇİVİLER,HUMERUS,KANÜLLÜ/ANATOMİK,ANTİBİYOTİK KAPLAMA,TİTANYUM,TÜM BOYLAR
07C04A01B08B01X01A | ORTOPEDİ VE TRAVMATOLOJİ,TRAVMA,İNTRAMEDÜLER ÇİVİLEME,İNTERNAL FİKSASYON,İNTRAMEDÜLER ÇİVİ,STERİL,KİLİTLİ OYMALI ÇİVİLER,HUMERUS,KANÜLLÜ/ANATOMİK,,ÇELİK,TÜM BOYLAR
07C04A01B08B01X02A | ORTOPEDİ VE TRAVMATOLOJİ,TRAVMA,İNTRAMEDÜLER ÇİVİLEME,İNTERNAL FİKSASYON,İNTRAMEDÜLER ÇİVİ,STERİL,KİLİTLİ OYMALI ÇİVİLER,HUMERUS,KANÜLLÜ/ANATOMİK,,TİTANYUM,TÜM BOYLAR
07C04A01B08B02X02A | ORTOPEDİ VE TRAVMATOLOJİ,TRAVMA,İNTRAMEDÜLER ÇİVİLEME,İNTERNAL FİKSASYON,İNTRAMEDÜLER ÇİVİ,STERİL,KİLİTLİ OYMALI ÇİVİLER,HUMERUS,KANÜLLÜ-PROKSİMAL ÇİVİ,,TİTANYUM,TÜM BOYLAR
07C04A01B08C01X01A | ORTOPEDİ VE TRAVMATOLOJİ,TRAVMA,İNTRAMEDÜLER ÇİVİLEME,İNTERNAL FİKSASYON,İNTRAMEDÜLER ÇİVİ,STERİL,KİLİTLİ OYMALI ÇİVİLER,TİBİA,KANÜLLÜ,,ÇELİK,TÜM BOYLAR
07C04A01B08C01X02A | ORTOPEDİ VE TRAVMATOLOJİ,TRAVMA,İNTRAMEDÜLER ÇİVİLEME,İNTERNAL FİKSASYON,İNTRAMEDÜLER ÇİVİ,STERİL,KİLİTLİ OYMALI ÇİVİLER,TİBİA,KANÜLLÜ,,TİTANYUM,TÜM BOYLAR
07C04A01B08C02A02A | ORTOPEDİ VE TRAVMATOLOJİ,TRAVMA,İNTRAMEDÜLER ÇİVİLEME,İNTERNAL FİKSASYON,İNTRAMEDÜLER ÇİVİ,STERİL,KİLİTLİ OYMALI ÇİVİLER,TİBİA,KANÜLLÜ/ANATOMİK,ANTİBİYOTİK KAPLAMA,TİTANYUM,TÜM BOYLAR
07C04A01B08C02X01A | ORTOPEDİ VE TRAVMATOLOJİ,TRAVMA,İNTRAMEDÜLER ÇİVİLEME,İNTERNAL FİKSASYON,İNTRAMEDÜLER ÇİVİ,STERİL,KİLİTLİ OYMALI ÇİVİLER,TİBİA,KANÜLLÜ/ANATOMİK,,ÇELİK,TÜM BOYLAR
07C04A01B08C02X02A | ORTOPEDİ VE TRAVMATOLOJİ,TRAVMA,İNTRAMEDÜLER ÇİVİLEME,İNTERNAL FİKSASYON,İNTRAMEDÜLER ÇİVİ,STERİL,KİLİTLİ OYMALI ÇİVİLER,TİBİA,KANÜLLÜ/ANATOMİK,,TİTANYUM,TÜM BOYLAR
07C04A01B08C03X01A | ORTOPEDİ VE TRAVMATOLOJİ,TRAVMA,İNTRAMEDÜLER ÇİVİLEME,İNTERNAL FİKSASYON,İNTRAMEDÜLER ÇİVİ,STERİL,KİLİTLİ OYMALI ÇİVİLER,TİBİA,KANÜLSÜZ,,ÇELİK,TÜM BOYLAR
07C04A01B08C03X02A | ORTOPEDİ VE TRAVMATOLOJİ,TRAVMA,İNTRAMEDÜLER ÇİVİLEME,İNTERNAL FİKSASYON,İNTRAMEDÜLER ÇİVİ,STERİL,KİLİTLİ OYMALI ÇİVİLER,TİBİA,KANÜLSÜZ,,TİTANYUM,TÜM BOYLAR
07C04A01B08C04X01A | ORTOPEDİ VE TRAVMATOLOJİ,TRAVMA,İNTRAMEDÜLER ÇİVİLEME,İNTERNAL FİKSASYON,İNTRAMEDÜLER ÇİVİ,STERİL,KİLİTLİ OYMALI ÇİVİLER,TİBİA,KANÜLSÜZ/ANATOMİK,,ÇELİK,TÜM BOYLAR
07C04A01B08C04X02A | ORTOPEDİ VE TRAVMATOLOJİ,TRAVMA,İNTRAMEDÜLER ÇİVİLEME,İNTERNAL FİKSASYON,İNTRAMEDÜLER ÇİVİ,STERİL,KİLİTLİ OYMALI ÇİVİLER,TİBİA,KANÜLSÜZ/ANATOMİK,,TİTANYUM,TÜM BOYLAR
07C04A01B09A01X01A | ORTOPEDİ VE TRAVMATOLOJİ,TRAVMA,İNTRAMEDÜLER ÇİVİLEME,İNTERNAL FİKSASYON,İNTRAMEDÜLER ÇİVİ,STERİL,KİLİTLİ OYMASIZ ÇİVİLER,FEMUR,KANÜLLÜ,,ÇELİK,TÜM BOYLAR
07C04A01B09A01X02A | ORTOPEDİ VE TRAVMATOLOJİ,TRAVMA,İNTRAMEDÜLER ÇİVİLEME,İNTERNAL FİKSASYON,İNTRAMEDÜLER ÇİVİ,STERİL,KİLİTLİ OYMASIZ ÇİVİLER,FEMUR,KANÜLLÜ,,TİTANYUM,TÜM BOYLAR
07C04A01B09A02A02A | ORTOPEDİ VE TRAVMATOLOJİ,TRAVMA,İNTRAMEDÜLER ÇİVİLEME,İNTERNAL FİKSASYON,İNTRAMEDÜLER ÇİVİ,STERİL,KİLİTLİ OYMASIZ ÇİVİLER,FEMUR,KANÜLLÜ/ANATOMİK,ANTİBİYOTİK KAPLAMA,TİTANYUM,TÜM BOYLAR
07C04A01B09A02X01A | ORTOPEDİ VE TRAVMATOLOJİ,TRAVMA,İNTRAMEDÜLER ÇİVİLEME,İNTERNAL FİKSASYON,İNTRAMEDÜLER ÇİVİ,STERİL,KİLİTLİ OYMASIZ ÇİVİLER,FEMUR,KANÜLLÜ/ANATOMİK,,ÇELİK,TÜM BOYLAR
07C04A01B09A02X02A | ORTOPEDİ VE TRAVMATOLOJİ,TRAVMA,İNTRAMEDÜLER ÇİVİLEME,İNTERNAL FİKSASYON,İNTRAMEDÜLER ÇİVİ,STERİL,KİLİTLİ OYMASIZ ÇİVİLER,FEMUR,KANÜLLÜ/ANATOMİK,,TİTANYUM,TÜM BOYLAR
07C04A01B09A03X01A | ORTOPEDİ VE TRAVMATOLOJİ,TRAVMA,İNTRAMEDÜLER ÇİVİLEME,İNTERNAL FİKSASYON,İNTRAMEDÜLER ÇİVİ,STERİL,KİLİTLİ OYMASIZ ÇİVİLER,FEMUR,KANÜLLÜ-KISA DİSTAL ,,ÇELİK,TÜM BOYLAR
07C04A01B09A03X02A | ORTOPEDİ VE TRAVMATOLOJİ,TRAVMA,İNTRAMEDÜLER ÇİVİLEME,İNTERNAL FİKSASYON,İNTRAMEDÜLER ÇİVİ,STERİL,KİLİTLİ OYMASIZ ÇİVİLER,FEMUR,KANÜLLÜ-KISA DİSTAL ,,TİTANYUM,TÜM BOYLAR
07C04A01B09A04X01A | ORTOPEDİ VE TRAVMATOLOJİ,TRAVMA,İNTRAMEDÜLER ÇİVİLEME,İNTERNAL FİKSASYON,İNTRAMEDÜLER ÇİVİ,STERİL,KİLİTLİ OYMASIZ ÇİVİLER,FEMUR,KANÜLLÜ-KISA PROKSİMAL ,,ÇELİK,TÜM BOYLAR
07C04A01B09A04X02A | ORTOPEDİ VE TRAVMATOLOJİ,TRAVMA,İNTRAMEDÜLER ÇİVİLEME,İNTERNAL FİKSASYON,İNTRAMEDÜLER ÇİVİ,STERİL,KİLİTLİ OYMASIZ ÇİVİLER,FEMUR,KANÜLLÜ-KISA PROKSİMAL ,,TİTANYUM,TÜM BOYLAR
07C04A01B09A05X01A | ORTOPEDİ VE TRAVMATOLOJİ,TRAVMA,İNTRAMEDÜLER ÇİVİLEME,İNTERNAL FİKSASYON,İNTRAMEDÜLER ÇİVİ,STERİL,KİLİTLİ OYMASIZ ÇİVİLER,FEMUR,KANÜLLÜ-UZUN DİSTAL ,,ÇELİK,TÜM BOYLAR
07C04A01B09A05X02A | ORTOPEDİ VE TRAVMATOLOJİ,TRAVMA,İNTRAMEDÜLER ÇİVİLEME,İNTERNAL FİKSASYON,İNTRAMEDÜLER ÇİVİ,STERİL,KİLİTLİ OYMASIZ ÇİVİLER,FEMUR,KANÜLLÜ-UZUN DİSTAL ,,TİTANYUM,TÜM BOYLAR
07C04A01B09A06X01A | ORTOPEDİ VE TRAVMATOLOJİ,TRAVMA,İNTRAMEDÜLER ÇİVİLEME,İNTERNAL FİKSASYON,İNTRAMEDÜLER ÇİVİ,STERİL,KİLİTLİ OYMASIZ ÇİVİLER,FEMUR,KANÜLLÜ-UZUN PROKSİMAL,,ÇELİK,TÜM BOYLAR
07C04A01B09A06X02A | ORTOPEDİ VE TRAVMATOLOJİ,TRAVMA,İNTRAMEDÜLER ÇİVİLEME,İNTERNAL FİKSASYON,İNTRAMEDÜLER ÇİVİ,STERİL,KİLİTLİ OYMASIZ ÇİVİLER,FEMUR,KANÜLLÜ-UZUN PROKSİMAL,,TİTANYUM,TÜM BOYLAR
07C04A01B09A07X01A | ORTOPEDİ VE TRAVMATOLOJİ,TRAVMA,İNTRAMEDÜLER ÇİVİLEME,İNTERNAL FİKSASYON,İNTRAMEDÜLER ÇİVİ,STERİL,KİLİTLİ OYMASIZ ÇİVİLER,FEMUR,KANÜLSÜZ,,ÇELİK,TÜM BOYLAR
07C04A01B09A07X02A | ORTOPEDİ VE TRAVMATOLOJİ,TRAVMA,İNTRAMEDÜLER ÇİVİLEME,İNTERNAL FİKSASYON,İNTRAMEDÜLER ÇİVİ,STERİL,KİLİTLİ OYMASIZ ÇİVİLER,FEMUR,KANÜLSÜZ,,TİTANYUM,TÜM BOYLAR
07C04A01B09A08X01A | ORTOPEDİ VE TRAVMATOLOJİ,TRAVMA,İNTRAMEDÜLER ÇİVİLEME,İNTERNAL FİKSASYON,İNTRAMEDÜLER ÇİVİ,STERİL,KİLİTLİ OYMASIZ ÇİVİLER,FEMUR,KANÜLSÜZ/ANATOMİK,,ÇELİK,TÜM BOYLAR
07C04A01B09A08X02A | ORTOPEDİ VE TRAVMATOLOJİ,TRAVMA,İNTRAMEDÜLER ÇİVİLEME,İNTERNAL FİKSASYON,İNTRAMEDÜLER ÇİVİ,STERİL,KİLİTLİ OYMASIZ ÇİVİLER,FEMUR,KANÜLSÜZ/ANATOMİK,,TİTANYUM,TÜM BOYLAR
07C04A01B09A09X01A | ORTOPEDİ VE TRAVMATOLOJİ,TRAVMA,İNTRAMEDÜLER ÇİVİLEME,İNTERNAL FİKSASYON,İNTRAMEDÜLER ÇİVİ,STERİL,KİLİTLİ OYMASIZ ÇİVİLER,FEMUR,KANÜLSÜZ-ŞİŞEBİLEN,,ÇELİK,TÜM BOYLAR
07C04A01B09B01A02A | ORTOPEDİ VE TRAVMATOLOJİ,TRAVMA,İNTRAMEDÜLER ÇİVİLEME,İNTERNAL FİKSASYON,İNTRAMEDÜLER ÇİVİ,STERİL,KİLİTLİ OYMASIZ ÇİVİLER,HUMERUS,KANÜLLÜ/ANATOMİK,ANTİBİYOTİK KAPLAMA,TİTANYUM,TÜM BOYLAR
07C04A01B09B01X01A | ORTOPEDİ VE TRAVMATOLOJİ,TRAVMA,İNTRAMEDÜLER ÇİVİLEME,İNTERNAL FİKSASYON,İNTRAMEDÜLER ÇİVİ,STERİL,KİLİTLİ OYMASIZ ÇİVİLER,HUMERUS,KANÜLLÜ/ANATOMİK,,ÇELİK,TÜM BOYLAR
07C04A01B09B01X02A | ORTOPEDİ VE TRAVMATOLOJİ,TRAVMA,İNTRAMEDÜLER ÇİVİLEME,İNTERNAL FİKSASYON,İNTRAMEDÜLER ÇİVİ,STERİL,KİLİTLİ OYMASIZ ÇİVİLER,HUMERUS,KANÜLLÜ/ANATOMİK,,TİTANYUM,TÜM BOYLAR
07C04A01B09B02X02A | ORTOPEDİ VE TRAVMATOLOJİ,TRAVMA,İNTRAMEDÜLER ÇİVİLEME,İNTERNAL FİKSASYON,İNTRAMEDÜLER ÇİVİ,STERİL,KİLİTLİ OYMASIZ ÇİVİLER,HUMERUS,KANÜLLÜ-PROKSİMAL ÇİVİ,,TİTANYUM,TÜM BOYLAR
07C04A01B09C01X01A | ORTOPEDİ VE TRAVMATOLOJİ,TRAVMA,İNTRAMEDÜLER ÇİVİLEME,İNTERNAL FİKSASYON,İNTRAMEDÜLER ÇİVİ,STERİL,KİLİTLİ OYMASIZ ÇİVİLER,TİBİA,KANÜLLÜ,,ÇELİK,TÜM BOYLAR
07C04A01B09C01X02A | ORTOPEDİ VE TRAVMATOLOJİ,TRAVMA,İNTRAMEDÜLER ÇİVİLEME,İNTERNAL FİKSASYON,İNTRAMEDÜLER ÇİVİ,STERİL,KİLİTLİ OYMASIZ ÇİVİLER,TİBİA,KANÜLLÜ,,TİTANYUM,TÜM BOYLAR
07C04A01B09C02A02A | ORTOPEDİ VE TRAVMATOLOJİ,TRAVMA,İNTRAMEDÜLER ÇİVİLEME,İNTERNAL FİKSASYON,İNTRAMEDÜLER ÇİVİ,STERİL,KİLİTLİ OYMASIZ ÇİVİLER,TİBİA,KANÜLLÜ/ANATOMİK,ANTİBİYOTİK KAPLAMA,TİTANYUM,TÜM BOYLAR
07C04A01B09C02X01A | ORTOPEDİ VE TRAVMATOLOJİ,TRAVMA,İNTRAMEDÜLER ÇİVİLEME,İNTERNAL FİKSASYON,İNTRAMEDÜLER ÇİVİ,STERİL,KİLİTLİ OYMASIZ ÇİVİLER,TİBİA,KANÜLLÜ/ANATOMİK,,ÇELİK,TÜM BOYLAR
07C04A01B09C02X02A | ORTOPEDİ VE TRAVMATOLOJİ,TRAVMA,İNTRAMEDÜLER ÇİVİLEME,İNTERNAL FİKSASYON,İNTRAMEDÜLER ÇİVİ,STERİL,KİLİTLİ OYMASIZ ÇİVİLER,TİBİA,KANÜLLÜ/ANATOMİK,,TİTANYUM,TÜM BOYLAR
07C04A01B09C06X01A | ORTOPEDİ VE TRAVMATOLOJİ,TRAVMA,İNTRAMEDÜLER ÇİVİLEME,İNTERNAL FİKSASYON,İNTRAMEDÜLER ÇİVİ,STERİL,KİLİTLİ OYMASIZ ÇİVİLER,TİBİA,KANÜLLÜ/ANATOMİK,DELİKLERİ YİVLİ,TİTANYUM,TÜM BOYLAR
07C04A01B09C03X01A | ORTOPEDİ VE TRAVMATOLOJİ,TRAVMA,İNTRAMEDÜLER ÇİVİLEME,İNTERNAL FİKSASYON,İNTRAMEDÜLER ÇİVİ,STERİL,KİLİTLİ OYMASIZ ÇİVİLER,TİBİA,KANÜLSÜZ,,ÇELİK,TÜM BOYLAR
07C04A01B09C03X02A | ORTOPEDİ VE TRAVMATOLOJİ,TRAVMA,İNTRAMEDÜLER ÇİVİLEME,İNTERNAL FİKSASYON,İNTRAMEDÜLER ÇİVİ,STERİL,KİLİTLİ OYMASIZ ÇİVİLER,TİBİA,KANÜLSÜZ,,TİTANYUM,TÜM BOYLAR
07C04A01B09C04X01A | ORTOPEDİ VE TRAVMATOLOJİ,TRAVMA,İNTRAMEDÜLER ÇİVİLEME,İNTERNAL FİKSASYON,İNTRAMEDÜLER ÇİVİ,STERİL,KİLİTLİ OYMASIZ ÇİVİLER,TİBİA,KANÜLSÜZ/ANATOMİK,,ÇELİK,TÜM BOYLAR
07C04A01B09C04X02A | ORTOPEDİ VE TRAVMATOLOJİ,TRAVMA,İNTRAMEDÜLER ÇİVİLEME,İNTERNAL FİKSASYON,İNTRAMEDÜLER ÇİVİ,STERİL,KİLİTLİ OYMASIZ ÇİVİLER,TİBİA,KANÜLSÜZ/ANATOMİK,,TİTANYUM,TÜM BOYLAR
07C04A01B09C05X01A | ORTOPEDİ VE TRAVMATOLOJİ,TRAVMA,İNTRAMEDÜLER ÇİVİLEME,İNTERNAL FİKSASYON,İNTRAMEDÜLER ÇİVİ,STERİL,KİLİTLİ OYMASIZ ÇİVİLER,TİBİA,KANÜLSÜZ-ŞİŞEBİLEN,,ÇELİK,TÜM BOYLAR
07C04A01B10A01X01A | ORTOPEDİ VE TRAVMATOLOJİ,TRAVMA,İNTRAMEDÜLER ÇİVİLEME,İNTERNAL FİKSASYON,İNTRAMEDÜLER ÇİVİ,STERİL,KİLİTSİZ ÇİVİLER,METACARPAL - METATARSAL,KANÜLSÜZ-ŞİŞEBİLEN,,ÇELİK,TÜM BOYLAR
07C04A01B10B01X02A | ORTOPEDİ VE TRAVMATOLOJİ,TRAVMA,İNTRAMEDÜLER ÇİVİLEME,İNTERNAL FİKSASYON,İNTRAMEDÜLER ÇİVİ,STERİL,KİLİTSİZ ÇİVİLER,KLAVİKULA,KANÜLSÜZ,,TİTANYUM,TÜM BOYLAR
07C04A01B11A01X01A | ORTOPEDİ VE TRAVMATOLOJİ,TRAVMA,İNTRAMEDÜLER ÇİVİLEME,İNTERNAL FİKSASYON,İNTRAMEDÜLER ÇİVİ,STERİL,KİLİTSİZ OYMASIZ ÇİVİLER,FEMUR,KANÜLSÜZ/ANATOMİK,,ÇELİK,TÜM BOYLAR
07C04A01B11A02X01A | ORTOPEDİ VE TRAVMATOLOJİ,TRAVMA,İNTRAMEDÜLER ÇİVİLEME,İNTERNAL FİKSASYON,İNTRAMEDÜLER ÇİVİ,STERİL,KİLİTSİZ OYMASIZ ÇİVİLER,FEMUR,KANÜLSÜZ/ANATOMİK STD.,,ÇELİK,TÜM BOYLAR
07C04A01B11A03X01A | ORTOPEDİ VE TRAVMATOLOJİ,TRAVMA,İNTRAMEDÜLER ÇİVİLEME,İNTERNAL FİKSASYON,İNTRAMEDÜLER ÇİVİ,STERİL,KİLİTSİZ OYMASIZ ÇİVİLER,FEMUR,KANÜLSÜZ,,ÇELİK,TÜM BOYLAR
07C04A01B11A04X01A | ORTOPEDİ VE TRAVMATOLOJİ,TRAVMA,İNTRAMEDÜLER ÇİVİLEME,İNTERNAL FİKSASYON,İNTRAMEDÜLER ÇİVİ,STERİL,KİLİTSİZ OYMASIZ ÇİVİLER,FEMUR,KANÜLSÜZ STD.,,ÇELİK,TÜM BOYLAR
07C04A01B11A05X01A | ORTOPEDİ VE TRAVMATOLOJİ,TRAVMA,İNTRAMEDÜLER ÇİVİLEME,İNTERNAL FİKSASYON,İNTRAMEDÜLER ÇİVİ,STERİL,KİLİTSİZ OYMASIZ ÇİVİLER,FEMUR,YONCAYAPRAĞI KESİTLİ,,ÇELİK,TÜM BOYLAR
07C04A01B11A06X01A | ORTOPEDİ VE TRAVMATOLOJİ,TRAVMA,İNTRAMEDÜLER ÇİVİLEME,İNTERNAL FİKSASYON,İNTRAMEDÜLER ÇİVİ,STERİL,KİLİTSİZ OYMASIZ ÇİVİLER,FEMUR,YONCAYAPRAĞI KESİTLİ STD.,,ÇELİK,TÜM BOYLAR
07C04A01B11B01X01A | ORTOPEDİ VE TRAVMATOLOJİ,TRAVMA,İNTRAMEDÜLER ÇİVİLEME,İNTERNAL FİKSASYON,İNTRAMEDÜLER ÇİVİ,STERİL,KİLİTSİZ OYMASIZ ÇİVİLER,TİBİA,KANÜLSÜZ/ANATOMİK,,ÇELİK,TÜM BOYLAR
07C04A01B11B02X01A | ORTOPEDİ VE TRAVMATOLOJİ,TRAVMA,İNTRAMEDÜLER ÇİVİLEME,İNTERNAL FİKSASYON,İNTRAMEDÜLER ÇİVİ,STERİL,KİLİTSİZ OYMASIZ ÇİVİLER,TİBİA,KANÜLSÜZ/ANATOMİK STD.,,ÇELİK,TÜM BOYLAR
07C04A01B11B03X01A | ORTOPEDİ VE TRAVMATOLOJİ,TRAVMA,İNTRAMEDÜLER ÇİVİLEME,İNTERNAL FİKSASYON,İNTRAMEDÜLER ÇİVİ,STERİL,KİLİTSİZ OYMASIZ ÇİVİLER,TİBİA,KANÜLSÜZ,,ÇELİK,TÜM BOYLAR
07C04A01B11B04X01A | ORTOPEDİ VE TRAVMATOLOJİ,TRAVMA,İNTRAMEDÜLER ÇİVİLEME,İNTERNAL FİKSASYON,İNTRAMEDÜLER ÇİVİ,STERİL,KİLİTSİZ OYMASIZ ÇİVİLER,TİBİA,KANÜLSÜZ STD. ,,ÇELİK,TÜM BOYLAR
07C04A01B12A01X01A | ORTOPEDİ VE TRAVMATOLOJİ,TRAVMA,İNTRAMEDÜLER ÇİVİLEME,İNTERNAL FİKSASYON,İNTRAMEDÜLER ÇİVİ,STERİL,ÖZEL AMAÇLI ÇİVİLER,TÜM UYGULAMALAR,ARTRODEZ-UZATMA İKİ UCU KİLİTLİ ÇİVİ,,ÇELİK,TÜM BOYLAR
07C04A01B12A01X02A | ORTOPEDİ VE TRAVMATOLOJİ,TRAVMA,İNTRAMEDÜLER ÇİVİLEME,İNTERNAL FİKSASYON,İNTRAMEDÜLER ÇİVİ,STERİL,ÖZEL AMAÇLI ÇİVİLER,TÜM UYGULAMALAR,ARTRODEZ-UZATMA İKİ UCU KİLİTLİ ÇİVİ,,TİTANYUM,TÜM BOYLAR
07C04A01B13A01X01A | ORTOPEDİ VE TRAVMATOLOJİ,TRAVMA,İNTRAMEDÜLER ÇİVİLEME,İNTERNAL FİKSASYON,İNTRAMEDÜLER ÇİVİ,STERİL,ÖZEL AMAÇLI OYMALI ÇİVİLER,TÜM UYGULAMALAR,ARTRODEZ-FEMUR UZATMA,,ÇELİK,TÜM BOYLAR
07C04A01B13A01X02A | ORTOPEDİ VE TRAVMATOLOJİ,TRAVMA,İNTRAMEDÜLER ÇİVİLEME,İNTERNAL FİKSASYON,İNTRAMEDÜLER ÇİVİ,STERİL,ÖZEL AMAÇLI OYMALI ÇİVİLER,TÜM UYGULAMALAR,ARTRODEZ-FEMUR UZATMA,,TİTANYUM,TÜM BOYLAR
07C04A01B13A02X01A | ORTOPEDİ VE TRAVMATOLOJİ,TRAVMA,İNTRAMEDÜLER ÇİVİLEME,İNTERNAL FİKSASYON,İNTRAMEDÜLER ÇİVİ,STERİL,ÖZEL AMAÇLI OYMALI ÇİVİLER,TÜM UYGULAMALAR,ARTRODEZ-TIBIA UZATMA,,ÇELİK,TÜM BOYLAR
07C04A01B13A02X02A | ORTOPEDİ VE TRAVMATOLOJİ,TRAVMA,İNTRAMEDÜLER ÇİVİLEME,İNTERNAL FİKSASYON,İNTRAMEDÜLER ÇİVİ,STERİL,ÖZEL AMAÇLI OYMALI ÇİVİLER,TÜM UYGULAMALAR,ARTRODEZ-TIBIA UZATMA,,TİTANYUM,TÜM BOYLAR
07C04A01B14A01X01A | ORTOPEDİ VE TRAVMATOLOJİ,TRAVMA,İNTRAMEDÜLER ÇİVİLEME,İNTERNAL FİKSASYON,İNTRAMEDÜLER ÇİVİ,STERİL,POMPA,TÜM UYGULAMALAR,ŞİŞEBİLEN ÇİVİ İÇİN,,PLASTİK,TÜM BOYLAR
07C04A01B15A01X02A | ORTOPEDİ VE TRAVMATOLOJİ,TRAVMA,İNTRAMEDÜLER ÇİVİLEME,İNTERNAL FİKSASYON,İNTRAMEDÜLER ÇİVİ,STERİL,TEPE VİDASI,ELASTİK ÇİVİLER İÇİN,KANÜLLÜ-KORTİKAL YİVLİ,,TİTANYUM,TÜM BOYLAR
07C04A01B15B01X02A | ORTOPEDİ VE TRAVMATOLOJİ,TRAVMA,İNTRAMEDÜLER ÇİVİLEME,İNTERNAL FİKSASYON,İNTRAMEDÜLER ÇİVİ,STERİL,TEPE VİDASI,FEMUR,KANÜLLÜ,,TİTANYUM,TÜM BOYLAR
07C04A01B15B02X01A | ORTOPEDİ VE TRAVMATOLOJİ,TRAVMA,İNTRAMEDÜLER ÇİVİLEME,İNTERNAL FİKSASYON,İNTRAMEDÜLER ÇİVİ,STERİL,TEPE VİDASI,FEMUR,KANÜLSÜZ,,ÇELİK,TÜM BOYLAR
07C04A01B15B02X02A | ORTOPEDİ VE TRAVMATOLOJİ,TRAVMA,İNTRAMEDÜLER ÇİVİLEME,İNTERNAL FİKSASYON,İNTRAMEDÜLER ÇİVİ,STERİL,TEPE VİDASI,FEMUR,KANÜLSÜZ,,TİTANYUM,TÜM BOYLAR
07C04A01B15B03X02A | ORTOPEDİ VE TRAVMATOLOJİ,TRAVMA,İNTRAMEDÜLER ÇİVİLEME,İNTERNAL FİKSASYON,İNTRAMEDÜLER ÇİVİ,STERİL,TEPE VİDASI,FEMUR,PE UÇLU KANÜLSÜZ/FEMORAL SPİRAL BIÇAK İÇİN,,TİTANYUM,TÜM BOYLAR
07C04A01B15C01X02A | ORTOPEDİ VE TRAVMATOLOJİ,TRAVMA,İNTRAMEDÜLER ÇİVİLEME,İNTERNAL FİKSASYON,İNTRAMEDÜLER ÇİVİ,STERİL,TEPE VİDASI,HUMERUS,KANÜLLÜ,,TİTANYUM,TÜM BOYLAR
07C04A01B15C02X01A | ORTOPEDİ VE TRAVMATOLOJİ,TRAVMA,İNTRAMEDÜLER ÇİVİLEME,İNTERNAL FİKSASYON,İNTRAMEDÜLER ÇİVİ,STERİL,TEPE VİDASI,HUMERUS,KANÜLSÜZ,,ÇELİK,TÜM BOYLAR
07C04A01B15C02X02A | ORTOPEDİ VE TRAVMATOLOJİ,TRAVMA,İNTRAMEDÜLER ÇİVİLEME,İNTERNAL FİKSASYON,İNTRAMEDÜLER ÇİVİ,STERİL,TEPE VİDASI,HUMERUS,KANÜLSÜZ,,TİTANYUM,TÜM BOYLAR
07C04A01B15D01X02A | ORTOPEDİ VE TRAVMATOLOJİ,TRAVMA,İNTRAMEDÜLER ÇİVİLEME,İNTERNAL FİKSASYON,İNTRAMEDÜLER ÇİVİ,STERİL,TEPE VİDASI,TİBİA,KANÜLLÜ,,TİTANYUM,TÜM BOYLAR
07C04A01B15D02X01A | ORTOPEDİ VE TRAVMATOLOJİ,TRAVMA,İNTRAMEDÜLER ÇİVİLEME,İNTERNAL FİKSASYON,İNTRAMEDÜLER ÇİVİ,STERİL,TEPE VİDASI,TİBİA,KANÜLSÜZ,,ÇELİK,TÜM BOYLAR
07C04A01B15D02X02A | ORTOPEDİ VE TRAVMATOLOJİ,TRAVMA,İNTRAMEDÜLER ÇİVİLEME,İNTERNAL FİKSASYON,İNTRAMEDÜLER ÇİVİ,STERİL,TEPE VİDASI,TİBİA,KANÜLSÜZ,,TİTANYUM,TÜM BOYLAR
07C04A01A02A14X01A | ORTOPEDİ VE TRAVMATOLOJİ,TRAVMA,İNTRAMEDÜLER ÇİVİLEME,İNTERNAL FİKSASYON,İNTRAMEDÜLER ÇİVİ,NON-STERİL,BOYUN KİLİTLEME İMPLANTLARI,TÜM UYGULAMALAR,OVAL,,ÇELİK,TÜM BOYLAR
07C04A01A02B12A02A | ORTOPEDİ VE TRAVMATOLOJİ,TRAVMA,İNTRAMEDÜLER ÇİVİLEME,İNTERNAL FİKSASYON,İNTRAMEDÜLER ÇİVİ,NON-STERİL,BOYUN KİLİTLEME İMPLANTLARI,TİBİA,OTOMATİK KİLİTLEME BOLTU,DİODİZE,TİTANYUM+VANADYUM,TÜM BOYLAR
07C04A01A05C13X01A | ORTOPEDİ VE TRAVMATOLOJİ,TRAVMA,İNTRAMEDÜLER ÇİVİLEME,İNTERNAL FİKSASYON,İNTRAMEDÜLER ÇİVİ,NON-STERİL,ELASTİK ÇİVİLER,HUMERUS,PENÇE ŞEKLİNDE AÇILABİLİR,,ÇELİK,TÜM BOYLAR
07C04A01A07D08A02A | ORTOPEDİ VE TRAVMATOLOJİ,TRAVMA,İNTRAMEDÜLER ÇİVİLEME,İNTERNAL FİKSASYON,İNTRAMEDÜLER ÇİVİ,NON-STERİL,KİLİTLİ ÇİVİLER,TİBİA,PROKSİMALİ OTOMATİK KİLİTLİ,DİODİZE,TİTANYUM+VANADYUM,TÜM BOYLAR
07C04A01A08B03X02A | ORTOPEDİ VE TRAVMATOLOJİ,TRAVMA,İNTRAMEDÜLER ÇİVİLEME,İNTERNAL FİKSASYON,İNTRAMEDÜLER ÇİVİ,NON-STERİL,KİLİTLİ OYMALI ÇİVİLER,HUMERUS,PROKSIMAL KANÜLLÜ-KİLİTLİ VİDALI,,TİTANYUM,TÜM BOYLAR
07C04A01A08B04X02A | ORTOPEDİ VE TRAVMATOLOJİ,TRAVMA,İNTRAMEDÜLER ÇİVİLEME,İNTERNAL FİKSASYON,İNTRAMEDÜLER ÇİVİ,NON-STERİL,KİLİTLİ OYMALI ÇİVİLER,HUMERUS,ÇOK AÇILI PROKSİMAL KANÜLLÜ-KILITLI,,TİTANYUM,TÜM BOYLAR
07C04A01A09B04X02A | ORTOPEDİ VE TRAVMATOLOJİ,TRAVMA,İNTRAMEDÜLER ÇİVİLEME,İNTERNAL FİKSASYON,İNTRAMEDÜLER ÇİVİ,NON-STERİL,KİLİTLİ OYMASIZ ÇİVİLER,HUMERUS,PROKSIMAL KANÜLLÜ-KİLİTLİ VİDALI,,TİTANYUM,TÜM BOYLAR
07C04A01A10C01X02A | ORTOPEDİ VE TRAVMATOLOJİ,TRAVMA,İNTRAMEDÜLER ÇİVİLEME,İNTERNAL FİKSASYON,İNTRAMEDÜLER ÇİVİ,NON-STERİL,KİLİTSİZ ÇİVİLER,RADİUS-ULNA,TELESKOBIK-KANÜLSÜZ,,TİTANYUM,TÜM BOYLAR
07C04A01A10D01X02A | ORTOPEDİ VE TRAVMATOLOJİ,TRAVMA,İNTRAMEDÜLER ÇİVİLEME,İNTERNAL FİKSASYON,İNTRAMEDÜLER ÇİVİ,NON-STERİL,KİLİTSİZ ÇİVİLER,HUMERUS,TELESKOBIK-KANÜLSÜZ,,TİTANYUM,TÜM BOYLAR
07C04A01A10E01X02A | ORTOPEDİ VE TRAVMATOLOJİ,TRAVMA,İNTRAMEDÜLER ÇİVİLEME,İNTERNAL FİKSASYON,İNTRAMEDÜLER ÇİVİ,NON-STERİL,KİLİTSİZ ÇİVİLER,FEMUR,TELESKOBIK-KANÜLSÜZ,,TİTANYUM,TÜM BOYLAR
07C04A01A10F01X02A | ORTOPEDİ VE TRAVMATOLOJİ,TRAVMA,İNTRAMEDÜLER ÇİVİLEME,İNTERNAL FİKSASYON,İNTRAMEDÜLER ÇİVİ,NON-STERİL,KİLİTSİZ ÇİVİLER,TİBİA,TELESKOBIK-KANÜLSÜZ,,TİTANYUM,TÜM BOYLAR
07C04A01A15B02A02A | ORTOPEDİ VE TRAVMATOLOJİ,TRAVMA,İNTRAMEDÜLER ÇİVİLEME,İNTERNAL FİKSASYON,İNTRAMEDÜLER ÇİVİ,NON-STERİL,TEPE VİDASI,TİBİA,KANÜLSÜZ,DİODİZE,TİTANYUM+VANADYUM,TÜM BOYLAR
07C04A01B02A12X01A | ORTOPEDİ VE TRAVMATOLOJİ,TRAVMA,İNTRAMEDÜLER ÇİVİLEME,İNTERNAL FİKSASYON,İNTRAMEDÜLER ÇİVİ,STERİL,BOYUN KİLİTLEME İMPLANTLARI,TÜM UYGULAMALAR,RECON VİDASI,,ÇELİK,TÜM BOYLAR
07C04A01B02A15A02A | ORTOPEDİ VE TRAVMATOLOJİ,TRAVMA,İNTRAMEDÜLER ÇİVİLEME,İNTERNAL FİKSASYON,İNTRAMEDÜLER ÇİVİ,STERİL,BOYUN KİLİTLEME İMPLANTLARI,TÜM UYGULAMALAR,FEMUR KAYAN VİDA KİLİTLİ,KAMA KANAT AYARLI,TİTANYUM,TÜM BOYLAR
07C04A01B16X00X00A | ORTOPEDİ VE TRAVMATOLOJİ,TRAVMA,İNTRAMEDÜLER ÇİVİLEME,İNTERNAL FİKSASYON,İNTRAMEDULLAR PİN,STERİL,MANYETİK KİLİTLEME PROBU,,,,,TÜM BOYLAR
07C04A01B02A13X02A | ORTOPEDİ VE TRAVMATOLOJİ,TRAVMA,İNTRAMEDÜLER ÇİVİLEME,İNTERNAL FİKSASYON,İNTRAMEDÜLER ÇİVİ,STERİL,BOYUN KİLİTLEME İMPLANTLARI,TÜM UYGULAMALAR,BİR BİRİNE KİLİTLENEN CANULATED,,TİTANYUM,TÜM BOYLAR
07C04A01B02A14X02A | ORTOPEDİ VE TRAVMATOLOJİ,TRAVMA,İNTRAMEDÜLER ÇİVİLEME,İNTERNAL FİKSASYON,İNTRAMEDÜLER ÇİVİ,STERİL,BOYUN KİLİTLEME İMPLANTLARI,TÜM UYGULAMALAR,FEMUR KAYAN VİDA ROTASYONEL,,TİTANYUM,TÜM BOYLAR
07C04A01B02A15X02A | ORTOPEDİ VE TRAVMATOLOJİ,TRAVMA,İNTRAMEDÜLER ÇİVİLEME,İNTERNAL FİKSASYON,İNTRAMEDÜLER ÇİVİ,STERİL,BOYUN KİLİTLEME İMPLANTLARI,TÜM UYGULAMALAR,FEMUR KAYAN VİDA KİLİTLİ,,TİTANYUM,TÜM BOYLAR
07C04A01B07B01X02A | ORTOPEDİ VE TRAVMATOLOJİ,TRAVMA,İNTRAMEDÜLER ÇİVİLEME,İNTERNAL FİKSASYON,İNTRAMEDÜLER ÇİVİ,STERİL,KİLİTLİ ÇİVİLER,HUMERUS,KANÜLLÜ OYMALI,,TİTANYUM,TÜM BOYLAR
07C04A01B07E01X02A | ORTOPEDİ VE TRAVMATOLOJİ,TRAVMA,İNTRAMEDÜLER ÇİVİLEME,İNTERNAL FİKSASYON,İNTRAMEDÜLER ÇİVİ,STERİL,KİLİTLİ ÇİVİLER,FİBULA,KANÜLSÜZ-DUZ,,TİTANYUM,TÜM BOYLAR
07C04A01B08A13X02A | ORTOPEDİ VE TRAVMATOLOJİ,TRAVMA,İNTRAMEDÜLER ÇİVİLEME,İNTERNAL FİKSASYON,İNTRAMEDÜLER ÇİVİ,STERİL,KİLİTLİ OYMALI ÇİVİLER,FEMUR,KISA PROKSİMAL ÇİVİ KAYMALI-KANÜLLÜ,,TİTANYUM,TÜM BOYLAR
07C04A01B08A14X02A | ORTOPEDİ VE TRAVMATOLOJİ,TRAVMA,İNTRAMEDÜLER ÇİVİLEME,İNTERNAL FİKSASYON,İNTRAMEDÜLER ÇİVİ,STERİL,KİLİTLİ OYMALI ÇİVİLER,FEMUR,UZUN PROKSİMAL ÇİVİ KAYMALI-KANÜLLÜ,,TİTANYUM,TÜM BOYLAR
07C04A01B08A15X01A | ORTOPEDİ VE TRAVMATOLOJİ,TRAVMA,İNTRAMEDÜLER ÇİVİLEME,İNTERNAL FİKSASYON,İNTRAMEDÜLER ÇİVİ,STERİL,KİLİTLİ OYMALI ÇİVİLER,FEMUR,MOTORLU, TELEMETRİK KONTROLLÜ, UZAYAN,,ÇELİK,TÜM BOYLAR
07C04A01B08B03X01A | ORTOPEDİ VE TRAVMATOLOJİ,TRAVMA,İNTRAMEDÜLER ÇİVİLEME,İNTERNAL FİKSASYON,İNTRAMEDÜLER ÇİVİ,STERİL,KİLİTLİ OYMALI ÇİVİLER,HUMERUS,MOTORLU, TELEMETRİK KONTROLLÜ, UZAYAN,,ÇELİK,TÜM BOYLAR
07C04A01B08B04X02A | ORTOPEDİ VE TRAVMATOLOJİ,TRAVMA,İNTRAMEDÜLER ÇİVİLEME,İNTERNAL FİKSASYON,İNTRAMEDÜLER ÇİVİ,STERİL,KİLİTLİ OYMALI ÇİVİLER,HUMERUS,PROKSIML KANÜLLÜ-KİLİTLİ VİDALI,,TİTANYUM,TÜM BOYLAR
07C04A01B08C05X01A | ORTOPEDİ VE TRAVMATOLOJİ,TRAVMA,İNTRAMEDÜLER ÇİVİLEME,İNTERNAL FİKSASYON,İNTRAMEDÜLER ÇİVİ,STERİL,KİLİTLİ OYMALI ÇİVİLER,TİBİA,MOTORLU, TELEMETRİK KONTROLLÜ, UZAYAN,,ÇELİK,TÜM BOYLAR
07C04A01B09B03X02A | ORTOPEDİ VE TRAVMATOLOJİ,TRAVMA,İNTRAMEDÜLER ÇİVİLEME,İNTERNAL FİKSASYON,İNTRAMEDÜLER ÇİVİ,STERİL,KİLİTLİ OYMASIZ ÇİVİLER,HUMERUS,PROKSIMAL KANÜLLÜ-KİLİTLİ VİDALI,,TİTANYUM,TÜM BOYLAR
07C04A01B09B04X02A | ORTOPEDİ VE TRAVMATOLOJİ,TRAVMA,İNTRAMEDÜLER ÇİVİLEME,İNTERNAL FİKSASYON,İNTRAMEDÜLER ÇİVİ,STERİL,KİLİTLİ OYMASIZ ÇİVİLER,HUMERUS,COK ACILI PROKSIMAL KANÜLLÜ-KİLİTLİ VİDALI,,TİTANYUM,TÜM BOYLAR
07C04A01B10B02X02A | ORTOPEDİ VE TRAVMATOLOJİ,TRAVMA,İNTRAMEDÜLER ÇİVİLEME,İNTERNAL FİKSASYON,İNTRAMEDÜLER ÇİVİ,STERİL,KİLİTSİZ ÇİVİLER,KLAVİKULA,KANÜLSÜZ-KOMPRESYON YAPABİLEN YİVLİ,,TİTANYUM,TÜM BOYLAR
07C04A01B10C01X02A | ORTOPEDİ VE TRAVMATOLOJİ,TRAVMA,İNTRAMEDÜLER ÇİVİLEME,İNTERNAL FİKSASYON,İNTRAMEDÜLER ÇİVİ,STERİL,KİLİTSİZ ÇİVİLER,RADİUS-ULNA,TELESKOBIK-KANÜLSÜZ,,TİTANYUM,TÜM BOYLAR
07C04A01B10D01X02A | ORTOPEDİ VE TRAVMATOLOJİ,TRAVMA,İNTRAMEDÜLER ÇİVİLEME,İNTERNAL FİKSASYON,İNTRAMEDÜLER ÇİVİ,STERİL,KİLİTSİZ ÇİVİLER,HUMERUS,TELESKOBIK-KANÜLSÜZ,,TİTANYUM,TÜM BOYLAR
07C04A01B10E01X02A | ORTOPEDİ VE TRAVMATOLOJİ,TRAVMA,İNTRAMEDÜLER ÇİVİLEME,İNTERNAL FİKSASYON,İNTRAMEDÜLER ÇİVİ,STERİL,KİLİTSİZ ÇİVİLER,FEMUR,TELESKOBIK-KANÜLSÜZ,,TİTANYUM,TÜM BOYLAR
07C04A01B10F01X02A | ORTOPEDİ VE TRAVMATOLOJİ,TRAVMA,İNTRAMEDÜLER ÇİVİLEME,İNTERNAL FİKSASYON,İNTRAMEDÜLER ÇİVİ,STERİL,KİLİTSİZ ÇİVİLER,TİBİA,TELESKOBIK-KANÜLSÜZ,,TİTANYUM,TÜM BOYLAR
07C04A02B01B01X01A | ORTOPEDİ VE TRAVMATOLOJİ,TRAVMA,İNTRAMEDÜLER ÇİVİLEME,İNTERNAL FİKSASYON,İNTRAMEDULLAR PİN,STERİL,BİOABSORBABLE PIN FİXATİON KİT,2 MM,METAL UÇ,,ABSORBE MATERYAL,TÜM BOYLAR
07C04A02B01A00X01A | ORTOPEDİ VE TRAVMATOLOJİ,TRAVMA,İNTRAMEDÜLER ÇİVİLEME,İNTERNAL FİKSASYON,İNTRAMEDULLAR PİN,STERİL,BİOABSORBABLE PIN FİXATİON KİT,1,5 MM,,,ABSORBE MATERYAL,TÜM BOYLAR
07C04A02B02A00X01A | ORTOPEDİ VE TRAVMATOLOJİ,TRAVMA,İNTRAMEDÜLER ÇİVİLEME,İNTERNAL FİKSASYON,İNTRAMEDULLAR PİN,STERİL,ÖZEL AMAÇLI OYMALI ÇİVİLER,KINETIC TIBIA UZATMA, ,,TİTANYUM,TÜM BOYLAR
07C04A02B02B00X01A | ORTOPEDİ VE TRAVMATOLOJİ,TRAVMA,İNTRAMEDÜLER ÇİVİLEME,İNTERNAL FİKSASYON,İNTRAMEDULLAR PİN,STERİL,ÖZEL AMAÇLI OYMALI ÇİVİLER,KINETIC FEMUR UZATMA, ,,TİTANYUM,TÜM BOYLAR
07C04A02B03A00X01A | ORTOPEDİ VE TRAVMATOLOJİ,TRAVMA,İNTRAMEDÜLER ÇİVİLEME,İNTERNAL FİKSASYON,İNTRAMEDULLAR PİN,STERİL,ŞEKİL HAFIZALI ÇİVİ, ,,,TİTANYUM, TÜM BOYLAR
07C04A01A09D01X01A | ORTOPEDİ VE TRAVMATOLOJİ,TRAVMA,İNTRAMEDÜLER ÇİVİLEME,İNTERNAL FİKSASYON,İNTRAMEDÜLER ÇİVİ,NON-STERİL,KİLİTLİ OYMASIZ ÇİVİLER,RADIUS / ULNA ,KANÜLSÜZ,,PEEK,TÜM BOYLAR
07C04A01A15E01X01A | ORTOPEDİ VE TRAVMATOLOJİ,TRAVMA,İNTRAMEDÜLER ÇİVİLEME,İNTERNAL FİKSASYON,İNTRAMEDÜLER ÇİVİ,NON-STERİL,TEPE VİDASI,RADIUS / ULNA ,KANÜLLÜ-KANÜLSÜZ,,PEEK,TÜM BOYLAR
07C04A01A03A06X01A | ORTOPEDİ VE TRAVMATOLOJİ,TRAVMA,İNTRAMEDÜLER ÇİVİLEME,İNTERNAL FİKSASYON,İNTRAMEDÜLER ÇİVİ,NON-STERİL,ÇİVİ FİKSASYON VİDASI,TÜM UYGULAMALAR,İÇİNE KİLİTLİ VİDA TAKILABİLEN (SCREW-IN-SCREW),,TİTANYUM,TÜM BOYLAR
07C04A01A03A07X01B | ORTOPEDİ VE TRAVMATOLOJİ,TRAVMA,İNTRAMEDÜLER ÇİVİLEME,İNTERNAL FİKSASYON,İNTRAMEDÜLER ÇİVİ,NON-STERİL,ÇİVİ FİKSASYON VİDASI,TÜM UYGULAMALAR,KORTİKOSPONGIOS KENDİNDEN YİV AÇAN,,TİTANYUM,5.0MM VE ÜZERİ
07C04A01A17A01X01A | ORTOPEDİ VE TRAVMATOLOJİ,TRAVMA,İNTRAMEDÜLER ÇİVİLEME,İNTERNAL FİKSASYON,İNTRAMEDÜLER ÇİVİ,NON-STERİL,KİLİTLİ FÜZYON ÇİVİLERİ,TÜM UYGULAMALAR,FEMUR/TİBİA FÜZYONU İÇİN,,TİTANYUM,TÜM BOYLAR
07C04A01A17A02X01A | ORTOPEDİ VE TRAVMATOLOJİ,TRAVMA,İNTRAMEDÜLER ÇİVİLEME,İNTERNAL FİKSASYON,İNTRAMEDÜLER ÇİVİ,NON-STERİL,KİLİTLİ FÜZYON ÇİVİLERİ,TÜM UYGULAMALAR,TIBIA/TALUS/KALKANEUS FÜZYONU İÇİN,,TİTANYUM,TÜM BOYLAR
07C04A01B09D01X01A | ORTOPEDİ VE TRAVMATOLOJİ,TRAVMA,İNTRAMEDÜLER ÇİVİLEME,İNTERNAL FİKSASYON,İNTRAMEDÜLER ÇİVİ,STERİL,KİLİTLİ OYMASIZ ÇİVİLER,RADIUS / ULNA ,KANÜLSÜZ,,PEEK,TÜM BOYLAR
07C04A01B15E01X01A | ORTOPEDİ VE TRAVMATOLOJİ,TRAVMA,İNTRAMEDÜLER ÇİVİLEME,İNTERNAL FİKSASYON,İNTRAMEDÜLER ÇİVİ,STERİL,TEPE VİDASI,RADIUS / ULNA ,KANÜLLÜ-KANÜLSÜZ,,PEEK,TÜM BOYLAR
07C04A01B03A06X01A | ORTOPEDİ VE TRAVMATOLOJİ,TRAVMA,İNTRAMEDÜLER ÇİVİLEME,İNTERNAL FİKSASYON,İNTRAMEDÜLER ÇİVİ,STERİL,ÇİVİ FİKSASYON VİDASI,TÜM UYGULAMALAR,İÇİNE KİLİTLİ VİDA TAKILABİLEN (SCREW-IN-SCREW),,TİTANYUM,TÜM BOYLAR
07C04A01B03A07X01B | ORTOPEDİ VE TRAVMATOLOJİ,TRAVMA,İNTRAMEDÜLER ÇİVİLEME,İNTERNAL FİKSASYON,İNTRAMEDÜLER ÇİVİ,STERİL,ÇİVİ FİKSASYON VİDASI,TÜM UYGULAMALAR,KORTİKOSPONGIOS KENDİNDEN YİV AÇAN,,TİTANYUM,5.0MM VE ÜZERİ
07C04A01B17A01X01A | ORTOPEDİ VE TRAVMATOLOJİ,TRAVMA,İNTRAMEDÜLER ÇİVİLEME,İNTERNAL FİKSASYON,İNTRAMEDÜLER ÇİVİ,STERİL,KİLİTLİ FÜZYON ÇİVİLERİ,TÜM UYGULAMALAR,FEMUR/TİBİA FÜZYONU İÇİN,,TİTANYUM,TÜM BOYLAR
07C04A01B17A02X01A | ORTOPEDİ VE TRAVMATOLOJİ,TRAVMA,İNTRAMEDÜLER ÇİVİLEME,İNTERNAL FİKSASYON,İNTRAMEDÜLER ÇİVİ,STERİL,KİLİTLİ FÜZYON ÇİVİLERİ,TÜM UYGULAMALAR,TIBIA/TALUS/KALKANEUS FÜZYONU İÇİN,,TİTANYUM,TÜM BOYLAR
07C05A01A01A01X01A | ORTOPEDİ VE TRAVMATOLOJİ,TRAVMA,KANÜLLÜ VİDALAMA,İNTERNAL FİKSASYON,VİDALAR,NON-STERİL,KANÜLLÜ,2.0-2.4MM,SELF-DRILLING,,ÇELİK,TÜM BOYLAR
07C05A01A01A01X02A | ORTOPEDİ VE TRAVMATOLOJİ,TRAVMA,KANÜLLÜ VİDALAMA,İNTERNAL FİKSASYON,VİDALAR,NON-STERİL,KANÜLLÜ,2.0-2.4MM,SELF-DRILLING,,TİTANYUM,TÜM BOYLAR
07C05A01A01A02X02A | ORTOPEDİ VE TRAVMATOLOJİ,TRAVMA,KANÜLLÜ VİDALAMA,İNTERNAL FİKSASYON,VİDALAR,NON-STERİL,KANÜLLÜ,2.0-2.4MM,STANDART,,TİTANYUM,TÜM BOYLAR
07C05A01A01B01X01A | ORTOPEDİ VE TRAVMATOLOJİ,TRAVMA,KANÜLLÜ VİDALAMA,İNTERNAL FİKSASYON,VİDALAR,NON-STERİL,KANÜLLÜ,2.5-3.4MM,SELF-DRILLING,,ÇELİK,TÜM BOYLAR
07C05A01A01B01X02A | ORTOPEDİ VE TRAVMATOLOJİ,TRAVMA,KANÜLLÜ VİDALAMA,İNTERNAL FİKSASYON,VİDALAR,NON-STERİL,KANÜLLÜ,2.5-3.4MM,SELF-DRILLING,,TİTANYUM,TÜM BOYLAR
07C05A01A01B02X01A | ORTOPEDİ VE TRAVMATOLOJİ,TRAVMA,KANÜLLÜ VİDALAMA,İNTERNAL FİKSASYON,VİDALAR,NON-STERİL,KANÜLLÜ,2.5-3.4MM,STANDART,,ÇELİK,TÜM BOYLAR
07C05A01A01B02X02A | ORTOPEDİ VE TRAVMATOLOJİ,TRAVMA,KANÜLLÜ VİDALAMA,İNTERNAL FİKSASYON,VİDALAR,NON-STERİL,KANÜLLÜ,2.5-3.4MM,STANDART,,TİTANYUM,TÜM BOYLAR
07C05A01A01C01X01A | ORTOPEDİ VE TRAVMATOLOJİ,TRAVMA,KANÜLLÜ VİDALAMA,İNTERNAL FİKSASYON,VİDALAR,NON-STERİL,KANÜLLÜ,3.5-3.9MM,SELF-DRILLING,,ÇELİK,TÜM BOYLAR
07C05A01A01C01X02A | ORTOPEDİ VE TRAVMATOLOJİ,TRAVMA,KANÜLLÜ VİDALAMA,İNTERNAL FİKSASYON,VİDALAR,NON-STERİL,KANÜLLÜ,3.5-3.9MM,SELF-DRILLING,,TİTANYUM,TÜM BOYLAR
07C05A01A01C02X01A | ORTOPEDİ VE TRAVMATOLOJİ,TRAVMA,KANÜLLÜ VİDALAMA,İNTERNAL FİKSASYON,VİDALAR,NON-STERİL,KANÜLLÜ,3.5-3.9MM,STANDART,,ÇELİK,TÜM BOYLAR
07C05A01A01C02X02A | ORTOPEDİ VE TRAVMATOLOJİ,TRAVMA,KANÜLLÜ VİDALAMA,İNTERNAL FİKSASYON,VİDALAR,NON-STERİL,KANÜLLÜ,3.5-3.9MM,STANDART,,TİTANYUM,TÜM BOYLAR
07C05A01A01D01X01A | ORTOPEDİ VE TRAVMATOLOJİ,TRAVMA,KANÜLLÜ VİDALAMA,İNTERNAL FİKSASYON,VİDALAR,NON-STERİL,KANÜLLÜ,4.0-4.9MM,SELF-DRILLING,,ÇELİK,TÜM BOYLAR
07C05A01A01D01X02A | ORTOPEDİ VE TRAVMATOLOJİ,TRAVMA,KANÜLLÜ VİDALAMA,İNTERNAL FİKSASYON,VİDALAR,NON-STERİL,KANÜLLÜ,4.0-4.9MM,SELF-DRILLING,,TİTANYUM,TÜM BOYLAR
07C05A01A01D02X01A | ORTOPEDİ VE TRAVMATOLOJİ,TRAVMA,KANÜLLÜ VİDALAMA,İNTERNAL FİKSASYON,VİDALAR,NON-STERİL,KANÜLLÜ,4.0-4.9MM,STANDART,,ÇELİK,TÜM BOYLAR
07C05A01A01D02X02A | ORTOPEDİ VE TRAVMATOLOJİ,TRAVMA,KANÜLLÜ VİDALAMA,İNTERNAL FİKSASYON,VİDALAR,NON-STERİL,KANÜLLÜ,4.0-4.9MM,STANDART,,TİTANYUM,TÜM BOYLAR
07C05A01A01E01X01A | ORTOPEDİ VE TRAVMATOLOJİ,TRAVMA,KANÜLLÜ VİDALAMA,İNTERNAL FİKSASYON,VİDALAR,NON-STERİL,KANÜLLÜ,5.0-6.4MM,SELF-DRILLING,,ÇELİK,TÜM BOYLAR
07C05A01A01E01X02A | ORTOPEDİ VE TRAVMATOLOJİ,TRAVMA,KANÜLLÜ VİDALAMA,İNTERNAL FİKSASYON,VİDALAR,NON-STERİL,KANÜLLÜ,5.0-6.4MM,SELF-DRILLING,,TİTANYUM,TÜM BOYLAR
07C05A01A01E02X01A | ORTOPEDİ VE TRAVMATOLOJİ,TRAVMA,KANÜLLÜ VİDALAMA,İNTERNAL FİKSASYON,VİDALAR,NON-STERİL,KANÜLLÜ,5.0-6.4MM,STANDART,,ÇELİK,TÜM BOYLAR
07C05A01A01E02X02A | ORTOPEDİ VE TRAVMATOLOJİ,TRAVMA,KANÜLLÜ VİDALAMA,İNTERNAL FİKSASYON,VİDALAR,NON-STERİL,KANÜLLÜ,5.0-6.4MM,STANDART,,TİTANYUM,TÜM BOYLAR
07C05A01A01F01X01A | ORTOPEDİ VE TRAVMATOLOJİ,TRAVMA,KANÜLLÜ VİDALAMA,İNTERNAL FİKSASYON,VİDALAR,NON-STERİL,KANÜLLÜ,6.5-7.0MM,SELF-DRILLING,,ÇELİK,TÜM BOYLAR
07C05A01A01F01X02A | ORTOPEDİ VE TRAVMATOLOJİ,TRAVMA,KANÜLLÜ VİDALAMA,İNTERNAL FİKSASYON,VİDALAR,NON-STERİL,KANÜLLÜ,6.5-7.0MM,SELF-DRILLING,,TİTANYUM,TÜM BOYLAR
07C05A01A01F02X01A | ORTOPEDİ VE TRAVMATOLOJİ,TRAVMA,KANÜLLÜ VİDALAMA,İNTERNAL FİKSASYON,VİDALAR,NON-STERİL,KANÜLLÜ,6.5-7.0MM,STANDART,,ÇELİK,TÜM BOYLAR
07C05A01A01F02X02A | ORTOPEDİ VE TRAVMATOLOJİ,TRAVMA,KANÜLLÜ VİDALAMA,İNTERNAL FİKSASYON,VİDALAR,NON-STERİL,KANÜLLÜ,6.5-7.0MM,STANDART,,TİTANYUM,TÜM BOYLAR
07C05A01A01G01X01A | ORTOPEDİ VE TRAVMATOLOJİ,TRAVMA,KANÜLLÜ VİDALAMA,İNTERNAL FİKSASYON,VİDALAR,NON-STERİL,KANÜLLÜ,7.1-8.0MM,SELF-DRILLING,,ÇELİK,TÜM BOYLAR
07C05A01A01G01X02A | ORTOPEDİ VE TRAVMATOLOJİ,TRAVMA,KANÜLLÜ VİDALAMA,İNTERNAL FİKSASYON,VİDALAR,NON-STERİL,KANÜLLÜ,7.1-8.0MM,SELF-DRILLING,,TİTANYUM,TÜM BOYLAR
07C05A01A01G02X01A | ORTOPEDİ VE TRAVMATOLOJİ,TRAVMA,KANÜLLÜ VİDALAMA,İNTERNAL FİKSASYON,VİDALAR,NON-STERİL,KANÜLLÜ,7.1-8.0MM,STANDART,,ÇELİK,TÜM BOYLAR
07C05A01A01G02X02A | ORTOPEDİ VE TRAVMATOLOJİ,TRAVMA,KANÜLLÜ VİDALAMA,İNTERNAL FİKSASYON,VİDALAR,NON-STERİL,KANÜLLÜ,7.1-8.0MM,STANDART,,TİTANYUM,TÜM BOYLAR
07C05A01A02A01X01A | ORTOPEDİ VE TRAVMATOLOJİ,TRAVMA,KANÜLLÜ VİDALAMA,İNTERNAL FİKSASYON,VİDALAR,NON-STERİL,LAG VİDA,1.5MM,BAŞSIZ KOMPRESYON VİDASI,,ÇELİK,TÜM BOYLAR
07C05A01A02A01X02A | ORTOPEDİ VE TRAVMATOLOJİ,TRAVMA,KANÜLLÜ VİDALAMA,İNTERNAL FİKSASYON,VİDALAR,NON-STERİL,LAG VİDA,1.5MM,BAŞSIZ KOMPRESYON VİDASI,,TİTANYUM,TÜM BOYLAR
07C05A01A02B01X01A | ORTOPEDİ VE TRAVMATOLOJİ,TRAVMA,KANÜLLÜ VİDALAMA,İNTERNAL FİKSASYON,VİDALAR,NON-STERİL,LAG VİDA,2.4MM,BAŞSIZ KOMPRESYON VİDASI,,ÇELİK,TÜM BOYLAR
07C05A01A02B01X02A | ORTOPEDİ VE TRAVMATOLOJİ,TRAVMA,KANÜLLÜ VİDALAMA,İNTERNAL FİKSASYON,VİDALAR,NON-STERİL,LAG VİDA,2.4MM,BAŞSIZ KOMPRESYON VİDASI,,TİTANYUM,TÜM BOYLAR
07C05A01A02C01X01A | ORTOPEDİ VE TRAVMATOLOJİ,TRAVMA,KANÜLLÜ VİDALAMA,İNTERNAL FİKSASYON,VİDALAR,NON-STERİL,LAG VİDA,3.0MM,BAŞSIZ KOMPRESYON VİDASI,,ÇELİK,TÜM BOYLAR
07C05A01A02C01X02A | ORTOPEDİ VE TRAVMATOLOJİ,TRAVMA,KANÜLLÜ VİDALAMA,İNTERNAL FİKSASYON,VİDALAR,NON-STERİL,LAG VİDA,3.0MM,BAŞSIZ KOMPRESYON VİDASI,,TİTANYUM,TÜM BOYLAR
07C05A01A02D01X01A | ORTOPEDİ VE TRAVMATOLOJİ,TRAVMA,KANÜLLÜ VİDALAMA,İNTERNAL FİKSASYON,VİDALAR,NON-STERİL,LAG VİDA,4.5MM,BAŞSIZ KOMPRESYON VİDASI,,ÇELİK,TÜM BOYLAR
07C05A01A02D01X02A | ORTOPEDİ VE TRAVMATOLOJİ,TRAVMA,KANÜLLÜ VİDALAMA,İNTERNAL FİKSASYON,VİDALAR,NON-STERİL,LAG VİDA,4.5MM,BAŞSIZ KOMPRESYON VİDASI,,TİTANYUM,TÜM BOYLAR
07C05A01A02E01X01A | ORTOPEDİ VE TRAVMATOLOJİ,TRAVMA,KANÜLLÜ VİDALAMA,İNTERNAL FİKSASYON,VİDALAR,NON-STERİL,LAG VİDA,6.5MM,BAŞSIZ KOMPRESYON VİDASI,,ÇELİK,TÜM BOYLAR
07C05A01A02E01X02A | ORTOPEDİ VE TRAVMATOLOJİ,TRAVMA,KANÜLLÜ VİDALAMA,İNTERNAL FİKSASYON,VİDALAR,NON-STERİL,LAG VİDA,6.5MM,BAŞSIZ KOMPRESYON VİDASI,,TİTANYUM,TÜM BOYLAR
07C05A01A02X01X02A | ORTOPEDİ VE TRAVMATOLOJİ,TRAVMA,KANÜLLÜ VİDALAMA,İNTERNAL FİKSASYON,VİDALAR,NON-STERİL,LAG VİDA,,BAŞLI KOMPRESYON VİDASI,,TİTANYUM,10-10 MM
07C05A01A02X01X02B | ORTOPEDİ VE TRAVMATOLOJİ,TRAVMA,KANÜLLÜ VİDALAMA,İNTERNAL FİKSASYON,VİDALAR,NON-STERİL,LAG VİDA,,BAŞLI KOMPRESYON VİDASI,,TİTANYUM,20-30 MM
07C05A01A02X02X01A | ORTOPEDİ VE TRAVMATOLOJİ,TRAVMA,KANÜLLÜ VİDALAMA,İNTERNAL FİKSASYON,VİDALAR,NON-STERİL,LAG VİDA,,BAŞSIZ HERBERT VİDA,,ÇELİK,SMALL
07C05A01A02X02X01B | ORTOPEDİ VE TRAVMATOLOJİ,TRAVMA,KANÜLLÜ VİDALAMA,İNTERNAL FİKSASYON,VİDALAR,NON-STERİL,LAG VİDA,,BAŞSIZ HERBERT VİDA,,ÇELİK,MEDIUM
07C05A01A02X02X01C | ORTOPEDİ VE TRAVMATOLOJİ,TRAVMA,KANÜLLÜ VİDALAMA,İNTERNAL FİKSASYON,VİDALAR,NON-STERİL,LAG VİDA,,BAŞSIZ HERBERT VİDA,,ÇELİK,LARGE
07C05A01A02X02X02A | ORTOPEDİ VE TRAVMATOLOJİ,TRAVMA,KANÜLLÜ VİDALAMA,İNTERNAL FİKSASYON,VİDALAR,NON-STERİL,LAG VİDA,,BAŞSIZ HERBERT VİDA,,TİTANYUM,SMALL
07C05A01A02X02X02B | ORTOPEDİ VE TRAVMATOLOJİ,TRAVMA,KANÜLLÜ VİDALAMA,İNTERNAL FİKSASYON,VİDALAR,NON-STERİL,LAG VİDA,,BAŞSIZ HERBERT VİDA,,TİTANYUM,MEDIUM
07C05A01A02X02X02C | ORTOPEDİ VE TRAVMATOLOJİ,TRAVMA,KANÜLLÜ VİDALAMA,İNTERNAL FİKSASYON,VİDALAR,NON-STERİL,LAG VİDA,,BAŞSIZ HERBERT VİDA,,TİTANYUM,LARGE
07C05A01A02X03X02A | ORTOPEDİ VE TRAVMATOLOJİ,TRAVMA,KANÜLLÜ VİDALAMA,İNTERNAL FİKSASYON,VİDALAR,NON-STERİL,LAG VİDA,,BAŞSIZ KOMPRESYON VİDASI,,TİTANYUM,10-10 MM
07C05A01A02X03X02B | ORTOPEDİ VE TRAVMATOLOJİ,TRAVMA,KANÜLLÜ VİDALAMA,İNTERNAL FİKSASYON,VİDALAR,NON-STERİL,LAG VİDA,,BAŞSIZ KOMPRESYON VİDASI,,TİTANYUM,20-30 MM
07C05A01B01A01X01A | ORTOPEDİ VE TRAVMATOLOJİ,TRAVMA,KANÜLLÜ VİDALAMA,İNTERNAL FİKSASYON,VİDALAR,STERİL,KANÜLLÜ,2.0-2.4MM,SELF-DRILLING,,ÇELİK,TÜM BOYLAR
07C05A01B01A01X02A | ORTOPEDİ VE TRAVMATOLOJİ,TRAVMA,KANÜLLÜ VİDALAMA,İNTERNAL FİKSASYON,VİDALAR,STERİL,KANÜLLÜ,2.0-2.4MM,SELF-DRILLING,,TİTANYUM,TÜM BOYLAR
07C05A01B01A02X02A | ORTOPEDİ VE TRAVMATOLOJİ,TRAVMA,KANÜLLÜ VİDALAMA,İNTERNAL FİKSASYON,VİDALAR,STERİL,KANÜLLÜ,2.0-2.4MM,STANDART,,TİTANYUM,TÜM BOYLAR
07C05A01B01B01X02A | ORTOPEDİ VE TRAVMATOLOJİ,TRAVMA,KANÜLLÜ VİDALAMA,İNTERNAL FİKSASYON,VİDALAR,STERİL,KANÜLLÜ,2.5-3.4MM,SELF-DRILLING,,TİTANYUM,TÜM BOYLAR
07C05A01B01B02X01A | ORTOPEDİ VE TRAVMATOLOJİ,TRAVMA,KANÜLLÜ VİDALAMA,İNTERNAL FİKSASYON,VİDALAR,STERİL,KANÜLLÜ,2.5-3.4MM,STANDART,,ÇELİK,TÜM BOYLAR
07C05A01B01B02X02A | ORTOPEDİ VE TRAVMATOLOJİ,TRAVMA,KANÜLLÜ VİDALAMA,İNTERNAL FİKSASYON,VİDALAR,STERİL,KANÜLLÜ,2.5-3.4MM,STANDART,,TİTANYUM,TÜM BOYLAR
07C05A01B01C01X02A | ORTOPEDİ VE TRAVMATOLOJİ,TRAVMA,KANÜLLÜ VİDALAMA,İNTERNAL FİKSASYON,VİDALAR,STERİL,KANÜLLÜ,3.5-3.9MM,SELF-DRILLING,,TİTANYUM,TÜM BOYLAR
07C05A01B01C02X01A | ORTOPEDİ VE TRAVMATOLOJİ,TRAVMA,KANÜLLÜ VİDALAMA,İNTERNAL FİKSASYON,VİDALAR,STERİL,KANÜLLÜ,3.5-3.9MM,STANDART,,ÇELİK,TÜM BOYLAR
07C05A01B01C02X02A | ORTOPEDİ VE TRAVMATOLOJİ,TRAVMA,KANÜLLÜ VİDALAMA,İNTERNAL FİKSASYON,VİDALAR,STERİL,KANÜLLÜ,3.5-3.9MM,STANDART,,TİTANYUM,TÜM BOYLAR
07C05A01B01D01X02A | ORTOPEDİ VE TRAVMATOLOJİ,TRAVMA,KANÜLLÜ VİDALAMA,İNTERNAL FİKSASYON,VİDALAR,STERİL,KANÜLLÜ,4.0-4.9MM,SELF-DRILLING,,TİTANYUM,TÜM BOYLAR
07C05A01B01D02X01A | ORTOPEDİ VE TRAVMATOLOJİ,TRAVMA,KANÜLLÜ VİDALAMA,İNTERNAL FİKSASYON,VİDALAR,STERİL,KANÜLLÜ,4.0-4.9MM,STANDART,,ÇELİK,TÜM BOYLAR
07C05A01B01D02X02A | ORTOPEDİ VE TRAVMATOLOJİ,TRAVMA,KANÜLLÜ VİDALAMA,İNTERNAL FİKSASYON,VİDALAR,STERİL,KANÜLLÜ,4.0-4.9MM,STANDART,,TİTANYUM,TÜM BOYLAR
07C05A01B01E01X02A | ORTOPEDİ VE TRAVMATOLOJİ,TRAVMA,KANÜLLÜ VİDALAMA,İNTERNAL FİKSASYON,VİDALAR,STERİL,KANÜLLÜ,5.0-6.4MM,SELF-DRILLING,,TİTANYUM,TÜM BOYLAR
07C05A01B01E02X01A | ORTOPEDİ VE TRAVMATOLOJİ,TRAVMA,KANÜLLÜ VİDALAMA,İNTERNAL FİKSASYON,VİDALAR,STERİL,KANÜLLÜ,5.0-6.4MM,STANDART,,ÇELİK,TÜM BOYLAR
07C05A01B01E02X02A | ORTOPEDİ VE TRAVMATOLOJİ,TRAVMA,KANÜLLÜ VİDALAMA,İNTERNAL FİKSASYON,VİDALAR,STERİL,KANÜLLÜ,5.0-6.4MM,STANDART,,TİTANYUM,TÜM BOYLAR
07C05A01B01F01X02A | ORTOPEDİ VE TRAVMATOLOJİ,TRAVMA,KANÜLLÜ VİDALAMA,İNTERNAL FİKSASYON,VİDALAR,STERİL,KANÜLLÜ,6.5-7.0MM,SELF-DRILLING,,TİTANYUM,TÜM BOYLAR
07C05A01B01F02X01A | ORTOPEDİ VE TRAVMATOLOJİ,TRAVMA,KANÜLLÜ VİDALAMA,İNTERNAL FİKSASYON,VİDALAR,STERİL,KANÜLLÜ,6.5-7.0MM,STANDART,,ÇELİK,TÜM BOYLAR
07C05A01B01F02X02A | ORTOPEDİ VE TRAVMATOLOJİ,TRAVMA,KANÜLLÜ VİDALAMA,İNTERNAL FİKSASYON,VİDALAR,STERİL,KANÜLLÜ,6.5-7.0MM,STANDART,,TİTANYUM,TÜM BOYLAR
07C05A01B01G01X02A | ORTOPEDİ VE TRAVMATOLOJİ,TRAVMA,KANÜLLÜ VİDALAMA,İNTERNAL FİKSASYON,VİDALAR,STERİL,KANÜLLÜ,7.1-8.0MM,SELF-DRILLING,,TİTANYUM,TÜM BOYLAR
07C05A01B01G02X01A | ORTOPEDİ VE TRAVMATOLOJİ,TRAVMA,KANÜLLÜ VİDALAMA,İNTERNAL FİKSASYON,VİDALAR,STERİL,KANÜLLÜ,7.1-8.0MM,STANDART,,ÇELİK,TÜM BOYLAR
07C05A01B01G02X02A | ORTOPEDİ VE TRAVMATOLOJİ,TRAVMA,KANÜLLÜ VİDALAMA,İNTERNAL FİKSASYON,VİDALAR,STERİL,KANÜLLÜ,7.1-8.0MM,STANDART,,TİTANYUM,TÜM BOYLAR
07C05A01B02A01X01A | ORTOPEDİ VE TRAVMATOLOJİ,TRAVMA,KANÜLLÜ VİDALAMA,İNTERNAL FİKSASYON,VİDALAR,STERİL,LAG VİDA,1.5MM,BAŞSIZ KOMPRESYON VİDASI,,ÇELİK,TÜM BOYLAR
07C05A01B02A01X02A | ORTOPEDİ VE TRAVMATOLOJİ,TRAVMA,KANÜLLÜ VİDALAMA,İNTERNAL FİKSASYON,VİDALAR,STERİL,LAG VİDA,1.5MM,BAŞSIZ KOMPRESYON VİDASI,,TİTANYUM,TÜM BOYLAR
07C05A01B02B01X01A | ORTOPEDİ VE TRAVMATOLOJİ,TRAVMA,KANÜLLÜ VİDALAMA,İNTERNAL FİKSASYON,VİDALAR,STERİL,LAG VİDA,2.4MM,BAŞSIZ KOMPRESYON VİDASI,,ÇELİK,TÜM BOYLAR
07C05A01B02B01X02A | ORTOPEDİ VE TRAVMATOLOJİ,TRAVMA,KANÜLLÜ VİDALAMA,İNTERNAL FİKSASYON,VİDALAR,STERİL,LAG VİDA,2.4MM,BAŞSIZ KOMPRESYON VİDASI,,TİTANYUM,TÜM BOYLAR
07C05A01B02C01X01A | ORTOPEDİ VE TRAVMATOLOJİ,TRAVMA,KANÜLLÜ VİDALAMA,İNTERNAL FİKSASYON,VİDALAR,STERİL,LAG VİDA,3.0MM,BAŞSIZ KOMPRESYON VİDASI,,ÇELİK,TÜM BOYLAR
07C05A01B02C01X02A | ORTOPEDİ VE TRAVMATOLOJİ,TRAVMA,KANÜLLÜ VİDALAMA,İNTERNAL FİKSASYON,VİDALAR,STERİL,LAG VİDA,3.0MM,BAŞSIZ KOMPRESYON VİDASI,,TİTANYUM,TÜM BOYLAR
07C05A01B02D01X01A | ORTOPEDİ VE TRAVMATOLOJİ,TRAVMA,KANÜLLÜ VİDALAMA,İNTERNAL FİKSASYON,VİDALAR,STERİL,LAG VİDA,4.5MM,BAŞSIZ KOMPRESYON VİDASI,,ÇELİK,TÜM BOYLAR
07C05A01B02D01X02A | ORTOPEDİ VE TRAVMATOLOJİ,TRAVMA,KANÜLLÜ VİDALAMA,İNTERNAL FİKSASYON,VİDALAR,STERİL,LAG VİDA,4.5MM,BAŞSIZ KOMPRESYON VİDASI,,TİTANYUM,TÜM BOYLAR
07C05A01B02E01X01A | ORTOPEDİ VE TRAVMATOLOJİ,TRAVMA,KANÜLLÜ VİDALAMA,İNTERNAL FİKSASYON,VİDALAR,STERİL,LAG VİDA,6.5MM,BAŞSIZ KOMPRESYON VİDASI,,ÇELİK,TÜM BOYLAR
07C05A01B02E01X02A | ORTOPEDİ VE TRAVMATOLOJİ,TRAVMA,KANÜLLÜ VİDALAMA,İNTERNAL FİKSASYON,VİDALAR,STERİL,LAG VİDA,6.5MM,BAŞSIZ KOMPRESYON VİDASI,,TİTANYUM,TÜM BOYLAR
07C05A01B02X01X02A | ORTOPEDİ VE TRAVMATOLOJİ,TRAVMA,KANÜLLÜ VİDALAMA,İNTERNAL FİKSASYON,VİDALAR,STERİL,LAG VİDA,,BAŞLI KOMPRESYON VİDASI,,TİTANYUM,10-10 MM
07C05A01B02X01X02B | ORTOPEDİ VE TRAVMATOLOJİ,TRAVMA,KANÜLLÜ VİDALAMA,İNTERNAL FİKSASYON,VİDALAR,STERİL,LAG VİDA,,BAŞLI KOMPRESYON VİDASI,,TİTANYUM,20-30 MM
07C05A01B02X02X01A | ORTOPEDİ VE TRAVMATOLOJİ,TRAVMA,KANÜLLÜ VİDALAMA,İNTERNAL FİKSASYON,VİDALAR,STERİL,LAG VİDA,,BAŞSIZ HERBERT VİDA,,ÇELİK,SMALL
07C05A01B02X02X01B | ORTOPEDİ VE TRAVMATOLOJİ,TRAVMA,KANÜLLÜ VİDALAMA,İNTERNAL FİKSASYON,VİDALAR,STERİL,LAG VİDA,,BAŞSIZ HERBERT VİDA,,ÇELİK,MEDIUM
07C05A01B02X02X01C | ORTOPEDİ VE TRAVMATOLOJİ,TRAVMA,KANÜLLÜ VİDALAMA,İNTERNAL FİKSASYON,VİDALAR,STERİL,LAG VİDA,,BAŞSIZ HERBERT VİDA,,ÇELİK,LARGE
07C05A01B02X02X02A | ORTOPEDİ VE TRAVMATOLOJİ,TRAVMA,KANÜLLÜ VİDALAMA,İNTERNAL FİKSASYON,VİDALAR,STERİL,LAG VİDA,,BAŞSIZ HERBERT VİDA,,TİTANYUM,SMALL
07C05A01B02X02X02B | ORTOPEDİ VE TRAVMATOLOJİ,TRAVMA,KANÜLLÜ VİDALAMA,İNTERNAL FİKSASYON,VİDALAR,STERİL,LAG VİDA,,BAŞSIZ HERBERT VİDA,,TİTANYUM,MEDIUM
07C05A01B02X02X02C | ORTOPEDİ VE TRAVMATOLOJİ,TRAVMA,KANÜLLÜ VİDALAMA,İNTERNAL FİKSASYON,VİDALAR,STERİL,LAG VİDA,,BAŞSIZ HERBERT VİDA,,TİTANYUM,LARGE
07C05A01B02X03X02A | ORTOPEDİ VE TRAVMATOLOJİ,TRAVMA,KANÜLLÜ VİDALAMA,İNTERNAL FİKSASYON,VİDALAR,STERİL,LAG VİDA,,BAŞSIZ KOMPRESYON VİDASI,,TİTANYUM,10-10 MM
07C05A01B02X03X02B | ORTOPEDİ VE TRAVMATOLOJİ,TRAVMA,KANÜLLÜ VİDALAMA,İNTERNAL FİKSASYON,VİDALAR,STERİL,LAG VİDA,,BAŞSIZ KOMPRESYON VİDASI,,TİTANYUM,20-30 MM
07C05A01A01B03X02A | ORTOPEDİ VE TRAVMATOLOJİ,TRAVMA,KANÜLLÜ VİDALAMA,İNTERNAL FİKSASYON,VİDALAR,NON-STERİL,KANÜLLÜ,2.5-3.4MM,SELF-DRILLING/SELF-TAPPING,,TİTANYUM,TÜM BOYLAR
07C05A01A01C03X02A | ORTOPEDİ VE TRAVMATOLOJİ,TRAVMA,KANÜLLÜ VİDALAMA,İNTERNAL FİKSASYON,VİDALAR,NON-STERİL,KANÜLLÜ,3.5-3.9MM,SELF-DRILLING/SELF-TAPPING,,TİTANYUM,TÜM BOYLAR
07C05A01A01D03X02A | ORTOPEDİ VE TRAVMATOLOJİ,TRAVMA,KANÜLLÜ VİDALAMA,İNTERNAL FİKSASYON,VİDALAR,NON-STERİL,KANÜLLÜ,4.0-4.9MM,SELF-DRILLING/SELF-TAPPING,,TİTANYUM,TÜM BOYLAR
07C05A01A01E03A02A | ORTOPEDİ VE TRAVMATOLOJİ,TRAVMA,KANÜLLÜ VİDALAMA,İNTERNAL FİKSASYON,VİDALAR,NON-STERİL,KANÜLLÜ,6.5MM,SELF-DRILLING/SELF-TAPPING,DİODİZE,TİTANYUM+VANADYUM,TÜM BOYLAR
07C05A01A01E03X02A | ORTOPEDİ VE TRAVMATOLOJİ,TRAVMA,KANÜLLÜ VİDALAMA,İNTERNAL FİKSASYON,VİDALAR,NON-STERİL,KANÜLLÜ,5.0-6.4MM,SELF-DRILLING/SELF-TAPPING,,TİTANYUM,TÜM BOYLAR
07C05A01A01F03X02A | ORTOPEDİ VE TRAVMATOLOJİ,TRAVMA,KANÜLLÜ VİDALAMA,İNTERNAL FİKSASYON,VİDALAR,NON-STERİL,KANÜLLÜ,6.5-7.0MM,SELF-DRILLING/SELF-TAPPING,,TİTANYUM,TÜM BOYLAR
07C05A01A01G03X02A | ORTOPEDİ VE TRAVMATOLOJİ,TRAVMA,KANÜLLÜ VİDALAMA,İNTERNAL FİKSASYON,VİDALAR,NON-STERİL,KANÜLLÜ,7.1-8.0MM,SELF-DRILLING/SELF-TAPPING,,TİTANYUM,TÜM BOYLAR
07C05A01A01H03A02A | ORTOPEDİ VE TRAVMATOLOJİ,TRAVMA,KANÜLLÜ VİDALAMA,İNTERNAL FİKSASYON,VİDALAR,NON-STERİL,KANÜLLÜ,4.0 MM,SELF-DRILLING/SELF-TAPPING,DİODİZE,TİTANYUM+VANADYUM,TÜM BOYLAR
07C05A01A01I02X02A | ORTOPEDİ VE TRAVMATOLOJİ,TRAVMA,KANÜLLÜ VİDALAMA,İNTERNAL FİKSASYON,VİDALAR,NON-STERİL,KANÜLLÜ,2.5MM DİSTAL UÇ,BAŞSIZ KONİK SELF DRİLLİNG KOMPRESYON VİDASI,,TİTANYUM,TÜM BOYLAR
07C05A01A01J01X02A | ORTOPEDİ VE TRAVMATOLOJİ,TRAVMA,KANÜLLÜ VİDALAMA,İNTERNAL FİKSASYON,VİDALAR,NON-STERİL,KANÜLLÜ,2.8MM DİSTAL UÇ,BAŞSIZ KONİK SELF TAPPİNG KOMPRESYON VİDASI,,TİTANYUM,TÜM BOYLAR
07C05A01A01K01X02A | ORTOPEDİ VE TRAVMATOLOJİ,TRAVMA,KANÜLLÜ VİDALAMA,İNTERNAL FİKSASYON,VİDALAR,NON-STERİL,KANÜLLÜ,3.3MM DİSTAL UÇ,BAŞSIZ KONİK SELF TAPPİNG KOMPRESYON VİDASI,,TİTANYUM,TÜM BOYLAR
07C05A01A01L02X02A | ORTOPEDİ VE TRAVMATOLOJİ,TRAVMA,KANÜLLÜ VİDALAMA,İNTERNAL FİKSASYON,VİDALAR,NON-STERİL,KANÜLLÜ,3.5MM DİSTAL UÇ,BAŞSIZ KONİK SELF DRİLLİNG KOMPRESYON VİDASI,,TİTANYUM,TÜM BOYLAR
07C05A01A01M01X02A | ORTOPEDİ VE TRAVMATOLOJİ,TRAVMA,KANÜLLÜ VİDALAMA,İNTERNAL FİKSASYON,VİDALAR,NON-STERİL,KANÜLLÜ,4.0MM DİSTAL UÇ,BAŞSIZ KONİK SELF TAPPİNG KOMPRESYON VİDASI,,TİTANYUM,TÜM BOYLAR
07C05A01A01M02X02A | ORTOPEDİ VE TRAVMATOLOJİ,TRAVMA,KANÜLLÜ VİDALAMA,İNTERNAL FİKSASYON,VİDALAR,NON-STERİL,KANÜLLÜ,4.0MM DİSTAL UÇ,BAŞSIZ KONİK SELF DRİLLİNG KOMPRESYON VİDASI,,TİTANYUM,TÜM BOYLAR
07C05A01A01N01X02A | ORTOPEDİ VE TRAVMATOLOJİ,TRAVMA,KANÜLLÜ VİDALAMA,İNTERNAL FİKSASYON,VİDALAR,NON-STERİL,KANÜLLÜ,5.0MM DİSTAL UÇ,BAŞSIZ KONİK SELF TAPPİNG KOMPRESYON VİDASI,,TİTANYUM,TÜM BOYLAR
07C05A01A01O01X02A | ORTOPEDİ VE TRAVMATOLOJİ,TRAVMA,KANÜLLÜ VİDALAMA,İNTERNAL FİKSASYON,VİDALAR,NON-STERİL,KANÜLLÜ,6.0MM DİSTAL UÇ,BAŞSIZ KONİK SELF TAPPİNG KOMPRESYON VİDASI,,TİTANYUM,TÜM BOYLAR
07C05A01B01H01X02A | ORTOPEDİ VE TRAVMATOLOJİ,TRAVMA,KANÜLLÜ VİDALAMA,İNTERNAL FİKSASYON,VİDALAR,STERİL,KANÜLLÜ,2.5MM DİSTAL UÇ,BAŞSIZ KONİK SELF DRİLLİNG KOMPRESYON VİDASI,,TİTANYUM,TÜM BOYLAR
07C05A01B01I02X02A | ORTOPEDİ VE TRAVMATOLOJİ,TRAVMA,KANÜLLÜ VİDALAMA,İNTERNAL FİKSASYON,VİDALAR,STERİL,KANÜLLÜ,2.8MM DİSTAL UÇ,BAŞSIZ KONİK SELF TAPPİNG KOMPRESYON VİDASI,,TİTANYUM,TÜM BOYLAR
07C05A01B01I02X03A | ORTOPEDİ VE TRAVMATOLOJİ,TRAVMA,KANÜLLÜ VİDALAMA,İNTERNAL FİKSASYON,VİDALAR,STERİL,KANÜLLÜ,2.8MM DİSTAL UÇ,BAŞSIZ KONİK SELF TAPPİNG KOMPRESYON VİDASI,,ABSORBE MATERYAL,TÜM BOYLAR
07C05A01B01J02X02A | ORTOPEDİ VE TRAVMATOLOJİ,TRAVMA,KANÜLLÜ VİDALAMA,İNTERNAL FİKSASYON,VİDALAR,STERİL,KANÜLLÜ,3.3MM DİSTAL UÇ,BAŞSIZ KONİK SELF TAPPİNG KOMPRESYON VİDASI,,TİTANYUM,TÜM BOYLAR
07C05A01B01J02X03A | ORTOPEDİ VE TRAVMATOLOJİ,TRAVMA,KANÜLLÜ VİDALAMA,İNTERNAL FİKSASYON,VİDALAR,STERİL,KANÜLLÜ,3.3MM DİSTAL UÇ,BAŞSIZ KONİK SELF TAPPİNG KOMPRESYON VİDASI,,ABSORBE MATERYAL,TÜM BOYLAR
07C05A01B01K01X02A | ORTOPEDİ VE TRAVMATOLOJİ,TRAVMA,KANÜLLÜ VİDALAMA,İNTERNAL FİKSASYON,VİDALAR,STERİL,KANÜLLÜ,3.5MM DİSTAL UÇ,BAŞSIZ KONİK SELF DRİLLİNG KOMPRESYON VİDASI,,TİTANYUM,TÜM BOYLAR
07C05A01B01L01X02A | ORTOPEDİ VE TRAVMATOLOJİ,TRAVMA,KANÜLLÜ VİDALAMA,İNTERNAL FİKSASYON,VİDALAR,STERİL,KANÜLLÜ,4.0MM DİSTAL UÇ,BAŞSIZ KONİK SELF DRİLLİNG KOMPRESYON VİDASI,,TİTANYUM,TÜM BOYLAR
07C05A01B01L02X02A | ORTOPEDİ VE TRAVMATOLOJİ,TRAVMA,KANÜLLÜ VİDALAMA,İNTERNAL FİKSASYON,VİDALAR,STERİL,KANÜLLÜ,4.0MM DİSTAL UÇ,BAŞSIZ KONİK SELF TAPPİNG KOMPRESYON VİDASI,,TİTANYUM,TÜM BOYLAR
07C05A01B01M02X02A | ORTOPEDİ VE TRAVMATOLOJİ,TRAVMA,KANÜLLÜ VİDALAMA,İNTERNAL FİKSASYON,VİDALAR,STERİL,KANÜLLÜ,5.0MM DİSTAL UÇ,BAŞSIZ KONİK SELF TAPPİNG KOMPRESYON VİDASI,,TİTANYUM,TÜM BOYLAR
07C05A01B01N02X02A | ORTOPEDİ VE TRAVMATOLOJİ,TRAVMA,KANÜLLÜ VİDALAMA,İNTERNAL FİKSASYON,VİDALAR,STERİL,KANÜLLÜ,6.0MM DİSTAL UÇ,BAŞSIZ KONİK SELF TAPPİNG KOMPRESYON VİDASI,,TİTANYUM,TÜM BOYLAR
07C05A01A01P01A02A | ORTOPEDİ VE TRAVMATOLOJİ,TRAVMA,KANÜLLÜ VİDALAMA,İNTERNAL FİKSASYON,VİDALAR,NON-STERİL,KANÜLLÜ,1-2,4 MM,SELF DRİLLİNG/ SELF TAPPİNG,KAPLAMASIZ,TİTANYUM,TÜM BOYLAR
07C05A01A01Q05A02A | ORTOPEDİ VE TRAVMATOLOJİ,TRAVMA,KANÜLLÜ VİDALAMA,İNTERNAL FİKSASYON,VİDALAR,NON-STERİL,KANÜLLÜ,3.0 MM ,BAŞSIZ SELF DRILLING/SELF TAPPING,KOMPRESYONU AYARLANABİLEN KOMPRESYON VİDASI,TİTANYUM,TÜM BOYLAR
07C05A01A01R05A02A | ORTOPEDİ VE TRAVMATOLOJİ,TRAVMA,KANÜLLÜ VİDALAMA,İNTERNAL FİKSASYON,VİDALAR,NON-STERİL,KANÜLLÜ,4.5 MM ,BAŞSIZ SELF DRILLING/SELF TAPPING,KOMPRESYONU AYARLANABİLEN KOMPRESYON VİDASI,TİTANYUM,TÜM BOYLAR
07C05A01A01U05A02A | ORTOPEDİ VE TRAVMATOLOJİ,TRAVMA,KANÜLLÜ VİDALAMA,İNTERNAL FİKSASYON,VİDALAR,NON-STERİL,KANÜLLÜ,6.5 MM ,BAŞSIZ SELF DRILLING/SELF TAPPING,KOMPRESYONU AYARLANABİLEN KOMPRESYON VİDASI,TİTANYUM,TÜM BOYLAR
07C05A01A01U04C02A | ORTOPEDİ VE TRAVMATOLOJİ,TRAVMA,KANÜLLÜ VİDALAMA,İNTERNAL FİKSASYON,VİDALAR,NON-STERİL,KANÜLLÜ,6.5 MM ,ARTRODEZ VİDASI,PARMAK/METATARSAL,TİTANYUM,TÜM BOYLAR
07C05A01A01V04C02A | ORTOPEDİ VE TRAVMATOLOJİ,TRAVMA,KANÜLLÜ VİDALAMA,İNTERNAL FİKSASYON,VİDALAR,NON-STERİL,KANÜLLÜ,7.5 MM ,ARTRODEZ VİDASI,PARMAK/METATARSAL,TİTANYUM,TÜM BOYLAR
07C05A01A01W04C02A | ORTOPEDİ VE TRAVMATOLOJİ,TRAVMA,KANÜLLÜ VİDALAMA,İNTERNAL FİKSASYON,VİDALAR,NON-STERİL,KANÜLLÜ,8.5 MM ,ARTRODEZ VİDASI,PARMAK/METATARSAL,TİTANYUM,TÜM BOYLAR
07C05A01A01H04D02A | ORTOPEDİ VE TRAVMATOLOJİ,TRAVMA,KANÜLLÜ VİDALAMA,İNTERNAL FİKSASYON,VİDALAR,NON-STERİL,KANÜLLÜ,4.0 MM ,ARTRODEZ VİDASI,PARMAK/PHALANGEAL,TİTANYUM,TÜM BOYLAR
07C05A01A01H04B02A | ORTOPEDİ VE TRAVMATOLOJİ,TRAVMA,KANÜLLÜ VİDALAMA,İNTERNAL FİKSASYON,VİDALAR,NON-STERİL,KANÜLLÜ,4.0 MM ,ARTRODEZ VİDASI,PARMAK/METACARPAL,TİTANYUM,TÜM BOYLAR
07C05A01A01S04B02A | ORTOPEDİ VE TRAVMATOLOJİ,TRAVMA,KANÜLLÜ VİDALAMA,İNTERNAL FİKSASYON,VİDALAR,NON-STERİL,KANÜLLÜ,5.0 MM ,ARTRODEZ VİDASI,PARMAK/METACARPAL,TİTANYUM,TÜM BOYLAR
07C05A01A01T04B02A | ORTOPEDİ VE TRAVMATOLOJİ,TRAVMA,KANÜLLÜ VİDALAMA,İNTERNAL FİKSASYON,VİDALAR,NON-STERİL,KANÜLLÜ,6.0 MM ,ARTRODEZ VİDASI,PARMAK/METACARPAL,TİTANYUM,TÜM BOYLAR
07C05A01A01H04A02A | ORTOPEDİ VE TRAVMATOLOJİ,TRAVMA,KANÜLLÜ VİDALAMA,İNTERNAL FİKSASYON,VİDALAR,NON-STERİL,KANÜLLÜ,4.0 MM ,ARTRODEZ VİDASI,AYAK/ORTA-ARKA,TİTANYUM,TÜM BOYLAR
07C05A01A01S04A02A | ORTOPEDİ VE TRAVMATOLOJİ,TRAVMA,KANÜLLÜ VİDALAMA,İNTERNAL FİKSASYON,VİDALAR,NON-STERİL,KANÜLLÜ,5.0 MM ,ARTRODEZ VİDASI,AYAK/ORTA-ARKA,TİTANYUM,TÜM BOYLAR
07C05A01A01U04A02A | ORTOPEDİ VE TRAVMATOLOJİ,TRAVMA,KANÜLLÜ VİDALAMA,İNTERNAL FİKSASYON,VİDALAR,NON-STERİL,KANÜLLÜ,6.5 MM ,ARTRODEZ VİDASI,AYAK/ORTA-ARKA,TİTANYUM,TÜM BOYLAR
07C05A01A02F01X01A | ORTOPEDİ VE TRAVMATOLOJİ,TRAVMA,KANÜLLÜ VİDALAMA,İNTERNAL FİKSASYON,VİDALAR,NON-STERİL,LAG VİDA,2.0MM,BAŞSIZ KOMPRESYON VİDASI,,ÇELİK,TÜM BOYLAR
07C05A01A02F01X02A | ORTOPEDİ VE TRAVMATOLOJİ,TRAVMA,KANÜLLÜ VİDALAMA,İNTERNAL FİKSASYON,VİDALAR,NON-STERİL,LAG VİDA,2.0MM,BAŞSIZ KOMPRESYON VİDASI,,TİTANYUM,TÜM BOYLAR
07C05A01A02G01X01A | ORTOPEDİ VE TRAVMATOLOJİ,TRAVMA,KANÜLLÜ VİDALAMA,İNTERNAL FİKSASYON,VİDALAR,NON-STERİL,LAG VİDA,2.5MM,BAŞSIZ KOMPRESYON VİDASI,,ÇELİK,TÜM BOYLAR
07C05A01A02G01X02A | ORTOPEDİ VE TRAVMATOLOJİ,TRAVMA,KANÜLLÜ VİDALAMA,İNTERNAL FİKSASYON,VİDALAR,NON-STERİL,LAG VİDA,2.5MM,BAŞSIZ KOMPRESYON VİDASI,,TİTANYUM,TÜM BOYLAR
07C05A01A02H01X01A | ORTOPEDİ VE TRAVMATOLOJİ,TRAVMA,KANÜLLÜ VİDALAMA,İNTERNAL FİKSASYON,VİDALAR,NON-STERİL,LAG VİDA,4.0MM,BAŞSIZ KOMPRESYON VİDASI,,ÇELİK,TÜM BOYLAR
07C05A01A02H01X02A | ORTOPEDİ VE TRAVMATOLOJİ,TRAVMA,KANÜLLÜ VİDALAMA,İNTERNAL FİKSASYON,VİDALAR,NON-STERİL,LAG VİDA,4.0MM,BAŞSIZ KOMPRESYON VİDASI,,TİTANYUM,TÜM BOYLAR
07C05A01A03A01X01A | ORTOPEDİ VE TRAVMATOLOJİ,TRAVMA,KANÜLLÜ VİDALAMA,İNTERNAL FİKSASYON,VİDALAR,NON-STERİL,TÜMÜ YİVLİ VİDA,4.0MM,BAŞSIZ KOMPRESYON VİDASI,,TİTANYUM,TÜM BOYLAR
07C05A01A03B01X01A | ORTOPEDİ VE TRAVMATOLOJİ,TRAVMA,KANÜLLÜ VİDALAMA,İNTERNAL FİKSASYON,VİDALAR,NON-STERİL,TÜMÜ YİVLİ VİDA,6.0MM,BAŞSIZ KOMPRESYON VİDASI,,TİTANYUM,TÜM BOYLAR
07C05A01B02F01X01A | ORTOPEDİ VE TRAVMATOLOJİ,TRAVMA,KANÜLLÜ VİDALAMA,İNTERNAL FİKSASYON,VİDALAR,STERİL,LAG VIDA,2.0MM,BAŞSIZ KOMPRESYON VİDASI,,ÇELİK,TÜM BOYLAR
07C05A01B02F01X02A | ORTOPEDİ VE TRAVMATOLOJİ,TRAVMA,KANÜLLÜ VİDALAMA,İNTERNAL FİKSASYON,VİDALAR,STERİL,LAG VIDA,2.0MM,BAŞSIZ KOMPRESYON VİDASI,,TİTANYUM,TÜM BOYLAR
07C05A01B02G01X01A | ORTOPEDİ VE TRAVMATOLOJİ,TRAVMA,KANÜLLÜ VİDALAMA,İNTERNAL FİKSASYON,VİDALAR,STERİL,LAG VIDA,2.5MM,BAŞSIZ KOMPRESYON VİDASI,,ÇELİK,TÜM BOYLAR
07C05A01B02G01X02A | ORTOPEDİ VE TRAVMATOLOJİ,TRAVMA,KANÜLLÜ VİDALAMA,İNTERNAL FİKSASYON,VİDALAR,STERİL,LAG VIDA,2.5MM,BAŞSIZ KOMPRESYON VİDASI,,TİTANYUM,TÜM BOYLAR
07C05A01B02H01X01A | ORTOPEDİ VE TRAVMATOLOJİ,TRAVMA,KANÜLLÜ VİDALAMA,İNTERNAL FİKSASYON,VİDALAR,STERİL,LAG VIDA,4.0MM,BAŞSIZ KOMPRESYON VİDASI,,ÇELİK,TÜM BOYLAR
07C05A01B02H01X02A | ORTOPEDİ VE TRAVMATOLOJİ,TRAVMA,KANÜLLÜ VİDALAMA,İNTERNAL FİKSASYON,VİDALAR,STERİL,LAG VIDA,4.0MM,BAŞSIZ KOMPRESYON VİDASI,,TİTANYUM,TÜM BOYLAR
07C05A01B03A01X01A | ORTOPEDİ VE TRAVMATOLOJİ,TRAVMA,KANÜLLÜ VİDALAMA,İNTERNAL FİKSASYON,VİDALAR,STERİL,TÜMÜ YİVLİ VİDA,4.0MM,BAŞSIZ KOMPRESYON VİDASI,,TİTANYUM,TÜM BOYLAR
07C05A01B03B01X01A | ORTOPEDİ VE TRAVMATOLOJİ,TRAVMA,KANÜLLÜ VİDALAMA,İNTERNAL FİKSASYON,VİDALAR,STERİL,TÜMÜ YİVLİ VİDA,6.0MM,BAŞSIZ KOMPRESYON VİDASI,,TİTANYUM,TÜM BOYLAR
07C05A01A01Y01X01A | ORTOPEDİ VE TRAVMATOLOJİ,TRAVMA,KANÜLLÜ VİDALAMA,İNTERNAL FİKSASYON,VİDALAR,NON-STERİL,KANÜLLÜ,7.3 MM,KAPİTAL FEMORAL EPİFİZ VİDASI,,TİTANYUM,TÜM BOYLAR
07C05A01B01Y01X01A | ORTOPEDİ VE TRAVMATOLOJİ,TRAVMA,KANÜLLÜ VİDALAMA,İNTERNAL FİKSASYON,VİDALAR,STERİL,KANÜLLÜ,7.3 MM,KAPİTAL FEMORAL EPİFİZ VİDASI,,TİTANYUM,TÜM BOYLAR
07C06A01B04X01A01A | ORTOPEDİ VE TRAVMATOLOJİ,TRAVMA,KÜÇÜK KIRIKLAR,İNTERNAL FİKSASYON,KÜÇÜK (SMALL) PLAKLAR,STERİL,CORACOID PLAK,,AÇILI,DİŞLİ,TİTANYUM,TÜM BOYLAR
07C06A01A01A01X01A | ORTOPEDİ VE TRAVMATOLOJİ,TRAVMA,KÜÇÜK KIRIKLAR,İNTERNAL FİKSASYON,KÜÇÜK (SMALL) PLAKLAR,NON-STERİL,DCP,3.5MM KİLİTSİZ VİDA İÇİN,1/3 TUBULAR PLAK,,ÇELİK,TÜM BOYLAR
07C06A01A01A01X02A | ORTOPEDİ VE TRAVMATOLOJİ,TRAVMA,KÜÇÜK KIRIKLAR,İNTERNAL FİKSASYON,KÜÇÜK (SMALL) PLAKLAR,NON-STERİL,DCP,3.5MM KİLİTSİZ VİDA İÇİN,1/3 TUBULAR PLAK,,TİTANYUM,TÜM BOYLAR
07C06A01A01A02X01A | ORTOPEDİ VE TRAVMATOLOJİ,TRAVMA,KÜÇÜK KIRIKLAR,İNTERNAL FİKSASYON,KÜÇÜK (SMALL) PLAKLAR,NON-STERİL,DCP,3.5MM KİLİTSİZ VİDA İÇİN,1/4 TUBULAR PLAK,,ÇELİK,TÜM BOYLAR
07C06A01A01A02X02A | ORTOPEDİ VE TRAVMATOLOJİ,TRAVMA,KÜÇÜK KIRIKLAR,İNTERNAL FİKSASYON,KÜÇÜK (SMALL) PLAKLAR,NON-STERİL,DCP,3.5MM KİLİTSİZ VİDA İÇİN,1/4 TUBULAR PLAK,,TİTANYUM,TÜM BOYLAR
07C06A01A01A03X02A | ORTOPEDİ VE TRAVMATOLOJİ,TRAVMA,KÜÇÜK KIRIKLAR,İNTERNAL FİKSASYON,KÜÇÜK (SMALL) PLAKLAR,NON-STERİL,DCP,3.5MM KİLİTSİZ VİDA İÇİN,AÇIK KAMA OSTEOTOMİ PLAĞI ,,TİTANYUM,TÜM BOYLAR
07C06A01A01A04X01A | ORTOPEDİ VE TRAVMATOLOJİ,TRAVMA,KÜÇÜK KIRIKLAR,İNTERNAL FİKSASYON,KÜÇÜK (SMALL) PLAKLAR,NON-STERİL,DCP,3.5MM KİLİTSİZ VİDA İÇİN,AKROMIOKLAVIKULAR(AC),,ÇELİK,TÜM BOYLAR
07C06A01A01A04X02A | ORTOPEDİ VE TRAVMATOLOJİ,TRAVMA,KÜÇÜK KIRIKLAR,İNTERNAL FİKSASYON,KÜÇÜK (SMALL) PLAKLAR,NON-STERİL,DCP,3.5MM KİLİTSİZ VİDA İÇİN,AKROMIOKLAVIKULAR(AC),,TİTANYUM,TÜM BOYLAR
07C06A01A01A05X01A | ORTOPEDİ VE TRAVMATOLOJİ,TRAVMA,KÜÇÜK KIRIKLAR,İNTERNAL FİKSASYON,KÜÇÜK (SMALL) PLAKLAR,NON-STERİL,DCP,3.5MM KİLİTSİZ VİDA İÇİN,DISTAL RADIUS PLAK,,ÇELİK,TÜM BOYLAR
07C06A01A01A05X02A | ORTOPEDİ VE TRAVMATOLOJİ,TRAVMA,KÜÇÜK KIRIKLAR,İNTERNAL FİKSASYON,KÜÇÜK (SMALL) PLAKLAR,NON-STERİL,DCP,3.5MM KİLİTSİZ VİDA İÇİN,DISTAL RADIUS PLAK,,TİTANYUM,TÜM BOYLAR
07C06A01A01A06X01A | ORTOPEDİ VE TRAVMATOLOJİ,TRAVMA,KÜÇÜK KIRIKLAR,İNTERNAL FİKSASYON,KÜÇÜK (SMALL) PLAKLAR,NON-STERİL,DCP,3.5MM KİLİTSİZ VİDA İÇİN,EĞRİ/REKONSTRÜKSİYON,,ÇELİK,6-10 DELİK
07C06A01A01A06X01B | ORTOPEDİ VE TRAVMATOLOJİ,TRAVMA,KÜÇÜK KIRIKLAR,İNTERNAL FİKSASYON,KÜÇÜK (SMALL) PLAKLAR,NON-STERİL,DCP,3.5MM KİLİTSİZ VİDA İÇİN,EĞRİ/REKONSTRÜKSİYON,,ÇELİK,12-16 DELİK
07C06A01A01A06X01C | ORTOPEDİ VE TRAVMATOLOJİ,TRAVMA,KÜÇÜK KIRIKLAR,İNTERNAL FİKSASYON,KÜÇÜK (SMALL) PLAKLAR,NON-STERİL,DCP,3.5MM KİLİTSİZ VİDA İÇİN,EĞRİ/REKONSTRÜKSİYON,,ÇELİK,18 DELİK VE ÜSTÜ
07C06A01A01A06X02A | ORTOPEDİ VE TRAVMATOLOJİ,TRAVMA,KÜÇÜK KIRIKLAR,İNTERNAL FİKSASYON,KÜÇÜK (SMALL) PLAKLAR,NON-STERİL,DCP,3.5MM KİLİTSİZ VİDA İÇİN,EĞRİ/REKONSTRÜKSİYON,,TİTANYUM,6-10 DELİK
07C06A01A01A06X02B | ORTOPEDİ VE TRAVMATOLOJİ,TRAVMA,KÜÇÜK KIRIKLAR,İNTERNAL FİKSASYON,KÜÇÜK (SMALL) PLAKLAR,NON-STERİL,DCP,3.5MM KİLİTSİZ VİDA İÇİN,EĞRİ/REKONSTRÜKSİYON,,TİTANYUM,12-16 DELİK
07C06A01A01A06X02C | ORTOPEDİ VE TRAVMATOLOJİ,TRAVMA,KÜÇÜK KIRIKLAR,İNTERNAL FİKSASYON,KÜÇÜK (SMALL) PLAKLAR,NON-STERİL,DCP,3.5MM KİLİTSİZ VİDA İÇİN,EĞRİ/REKONSTRÜKSİYON,,TİTANYUM,18 DELİK VE ÜSTÜ
07C06A01A01A07X01A | ORTOPEDİ VE TRAVMATOLOJİ,TRAVMA,KÜÇÜK KIRIKLAR,İNTERNAL FİKSASYON,KÜÇÜK (SMALL) PLAKLAR,NON-STERİL,DCP,3.5MM KİLİTSİZ VİDA İÇİN,LATERAL CALCANEAL PLAK,,ÇELİK,TÜM BOYLAR
07C06A01A01A07X02A | ORTOPEDİ VE TRAVMATOLOJİ,TRAVMA,KÜÇÜK KIRIKLAR,İNTERNAL FİKSASYON,KÜÇÜK (SMALL) PLAKLAR,NON-STERİL,DCP,3.5MM KİLİTSİZ VİDA İÇİN,LATERAL CALCANEAL PLAK,,TİTANYUM,TÜM BOYLAR
07C06A01A01A08X01A | ORTOPEDİ VE TRAVMATOLOJİ,TRAVMA,KÜÇÜK KIRIKLAR,İNTERNAL FİKSASYON,KÜÇÜK (SMALL) PLAKLAR,NON-STERİL,DCP,3.5MM KİLİTSİZ VİDA İÇİN,RADİUS L-PLAK ,,ÇELİK,TÜM BOYLAR
07C06A01A01A08X02A | ORTOPEDİ VE TRAVMATOLOJİ,TRAVMA,KÜÇÜK KIRIKLAR,İNTERNAL FİKSASYON,KÜÇÜK (SMALL) PLAKLAR,NON-STERİL,DCP,3.5MM KİLİTSİZ VİDA İÇİN,RADİUS L-PLAK ,,TİTANYUM,TÜM BOYLAR
07C06A01A01A09X02A | ORTOPEDİ VE TRAVMATOLOJİ,TRAVMA,KÜÇÜK KIRIKLAR,İNTERNAL FİKSASYON,KÜÇÜK (SMALL) PLAKLAR,NON-STERİL,DCP,3.5MM KİLİTSİZ VİDA İÇİN,FÜZYON PLAĞI,,TİTANYUM,TÜM BOYLAR
07C06A01A01A10X02A | ORTOPEDİ VE TRAVMATOLOJİ,TRAVMA,KÜÇÜK KIRIKLAR,İNTERNAL FİKSASYON,KÜÇÜK (SMALL) PLAKLAR,NON-STERİL,DCP,3.5MM KİLİTSİZ VİDA İÇİN,ÖZEL OSTEOTOMİ PLAKLARI ,,TİTANYUM,TÜM BOYLAR
07C06A01A01A11X01A | ORTOPEDİ VE TRAVMATOLOJİ,TRAVMA,KÜÇÜK KIRIKLAR,İNTERNAL FİKSASYON,KÜÇÜK (SMALL) PLAKLAR,NON-STERİL,DCP,3.5MM KİLİTSİZ VİDA İÇİN,RADİUS T-PLAK,,ÇELİK,TÜM BOYLAR
07C06A01A01A11X02A | ORTOPEDİ VE TRAVMATOLOJİ,TRAVMA,KÜÇÜK KIRIKLAR,İNTERNAL FİKSASYON,KÜÇÜK (SMALL) PLAKLAR,NON-STERİL,DCP,3.5MM KİLİTSİZ VİDA İÇİN,RADİUS T-PLAK,,TİTANYUM,TÜM BOYLAR
07C06A01A01A12X01A | ORTOPEDİ VE TRAVMATOLOJİ,TRAVMA,KÜÇÜK KIRIKLAR,İNTERNAL FİKSASYON,KÜÇÜK (SMALL) PLAKLAR,NON-STERİL,DCP,3.5MM KİLİTSİZ VİDA İÇİN,RADİUS OBLİK T PLAK ,,ÇELİK,TÜM BOYLAR
07C06A01A01A12X02A | ORTOPEDİ VE TRAVMATOLOJİ,TRAVMA,KÜÇÜK KIRIKLAR,İNTERNAL FİKSASYON,KÜÇÜK (SMALL) PLAKLAR,NON-STERİL,DCP,3.5MM KİLİTSİZ VİDA İÇİN,RADİUS OBLİK T PLAK ,,TİTANYUM,TÜM BOYLAR
07C06A01A01A13X01A | ORTOPEDİ VE TRAVMATOLOJİ,TRAVMA,KÜÇÜK KIRIKLAR,İNTERNAL FİKSASYON,KÜÇÜK (SMALL) PLAKLAR,NON-STERİL,DCP,3.5MM KİLİTSİZ VİDA İÇİN,REKONSTRÜKSİYON,,ÇELİK,5-8 DELİK
07C06A01A01A13X01B | ORTOPEDİ VE TRAVMATOLOJİ,TRAVMA,KÜÇÜK KIRIKLAR,İNTERNAL FİKSASYON,KÜÇÜK (SMALL) PLAKLAR,NON-STERİL,DCP,3.5MM KİLİTSİZ VİDA İÇİN,REKONSTRÜKSİYON,,ÇELİK,9-16 DELİK
07C06A01A01A13X01C | ORTOPEDİ VE TRAVMATOLOJİ,TRAVMA,KÜÇÜK KIRIKLAR,İNTERNAL FİKSASYON,KÜÇÜK (SMALL) PLAKLAR,NON-STERİL,DCP,3.5MM KİLİTSİZ VİDA İÇİN,REKONSTRÜKSİYON,,ÇELİK,18-22 DELİK
07C06A01A01A13X02A | ORTOPEDİ VE TRAVMATOLOJİ,TRAVMA,KÜÇÜK KIRIKLAR,İNTERNAL FİKSASYON,KÜÇÜK (SMALL) PLAKLAR,NON-STERİL,DCP,3.5MM KİLİTSİZ VİDA İÇİN,REKONSTRÜKSİYON,,TİTANYUM,5-8 DELİK
07C06A01A01A13X02B | ORTOPEDİ VE TRAVMATOLOJİ,TRAVMA,KÜÇÜK KIRIKLAR,İNTERNAL FİKSASYON,KÜÇÜK (SMALL) PLAKLAR,NON-STERİL,DCP,3.5MM KİLİTSİZ VİDA İÇİN,REKONSTRÜKSİYON,,TİTANYUM,9-16 DELİK
07C06A01A01A13X02C | ORTOPEDİ VE TRAVMATOLOJİ,TRAVMA,KÜÇÜK KIRIKLAR,İNTERNAL FİKSASYON,KÜÇÜK (SMALL) PLAKLAR,NON-STERİL,DCP,3.5MM KİLİTSİZ VİDA İÇİN,REKONSTRÜKSİYON,,TİTANYUM,18-22 DELİK
07C06A01A01A14X01A | ORTOPEDİ VE TRAVMATOLOJİ,TRAVMA,KÜÇÜK KIRIKLAR,İNTERNAL FİKSASYON,KÜÇÜK (SMALL) PLAKLAR,NON-STERİL,DCP,3.5MM KİLİTSİZ VİDA İÇİN,SEMİ-TUBULAR PLAK,,ÇELİK,TÜM BOYLAR
07C06A01A01A14X02A | ORTOPEDİ VE TRAVMATOLOJİ,TRAVMA,KÜÇÜK KIRIKLAR,İNTERNAL FİKSASYON,KÜÇÜK (SMALL) PLAKLAR,NON-STERİL,DCP,3.5MM KİLİTSİZ VİDA İÇİN,SEMİ-TUBULAR PLAK,,TİTANYUM,TÜM BOYLAR
07C06A01A01B01X01A | ORTOPEDİ VE TRAVMATOLOJİ,TRAVMA,KÜÇÜK KIRIKLAR,İNTERNAL FİKSASYON,KÜÇÜK (SMALL) PLAKLAR,NON-STERİL,DCP,3.5MM KİLİTSİZ VİDA İÇİN DAR PLAK,KOMPRESYONLU PLAK,,ÇELİK,TÜM BOYLAR
07C06A01A01B01X02A | ORTOPEDİ VE TRAVMATOLOJİ,TRAVMA,KÜÇÜK KIRIKLAR,İNTERNAL FİKSASYON,KÜÇÜK (SMALL) PLAKLAR,NON-STERİL,DCP,3.5MM KİLİTSİZ VİDA İÇİN DAR PLAK,KOMPRESYONLU PLAK,,TİTANYUM,TÜM BOYLAR
07C06A01A02A01X01A | ORTOPEDİ VE TRAVMATOLOJİ,TRAVMA,KÜÇÜK KIRIKLAR,İNTERNAL FİKSASYON,KÜÇÜK (SMALL) PLAKLAR,NON-STERİL,LC-DCP,3.5MM KİLİTSİZ VİDA İÇİN DAR PLAK,LİMİTLİ KONTAKT PLAK,,ÇELİK,TÜM BOYLAR
07C06A01A02A01X02A | ORTOPEDİ VE TRAVMATOLOJİ,TRAVMA,KÜÇÜK KIRIKLAR,İNTERNAL FİKSASYON,KÜÇÜK (SMALL) PLAKLAR,NON-STERİL,LC-DCP,3.5MM KİLİTSİZ VİDA İÇİN DAR PLAK,LİMİTLİ KONTAKT PLAK,,TİTANYUM,TÜM BOYLAR
07C06A01A03A01X01A | ORTOPEDİ VE TRAVMATOLOJİ,TRAVMA,KÜÇÜK KIRIKLAR,İNTERNAL FİKSASYON,KÜÇÜK (SMALL) PLAKLAR,NON-STERİL,YUVARLAK DELİKLİ,3.5MM KİLİTSİZ VİDA İÇİN DAR PLAK,AO PLAK,,ÇELİK,TÜM BOYLAR
07C06A01A03A01X02A | ORTOPEDİ VE TRAVMATOLOJİ,TRAVMA,KÜÇÜK KIRIKLAR,İNTERNAL FİKSASYON,KÜÇÜK (SMALL) PLAKLAR,NON-STERİL,YUVARLAK DELİKLİ,3.5MM KİLİTSİZ VİDA İÇİN DAR PLAK,AO PLAK,,TİTANYUM,TÜM BOYLAR
07C06A01B01A01X01A | ORTOPEDİ VE TRAVMATOLOJİ,TRAVMA,KÜÇÜK KIRIKLAR,İNTERNAL FİKSASYON,KÜÇÜK (SMALL) PLAKLAR,STERİL,DCP,3.5MM KİLİTSİZ VİDA İÇİN,1/3 TUBULAR PLAK,,ÇELİK,TÜM BOYLAR
07C06A01B01A01X02A | ORTOPEDİ VE TRAVMATOLOJİ,TRAVMA,KÜÇÜK KIRIKLAR,İNTERNAL FİKSASYON,KÜÇÜK (SMALL) PLAKLAR,STERİL,DCP,3.5MM KİLİTSİZ VİDA İÇİN,1/3 TUBULAR PLAK,,TİTANYUM,TÜM BOYLAR
07C06A01B01A02X01A | ORTOPEDİ VE TRAVMATOLOJİ,TRAVMA,KÜÇÜK KIRIKLAR,İNTERNAL FİKSASYON,KÜÇÜK (SMALL) PLAKLAR,STERİL,DCP,3.5MM KİLİTSİZ VİDA İÇİN,1/4 TUBULAR PLAK,,ÇELİK,TÜM BOYLAR
07C06A01B01A02X02A | ORTOPEDİ VE TRAVMATOLOJİ,TRAVMA,KÜÇÜK KIRIKLAR,İNTERNAL FİKSASYON,KÜÇÜK (SMALL) PLAKLAR,STERİL,DCP,3.5MM KİLİTSİZ VİDA İÇİN,1/4 TUBULAR PLAK,,TİTANYUM,TÜM BOYLAR
07C06A01B01A03X02A | ORTOPEDİ VE TRAVMATOLOJİ,TRAVMA,KÜÇÜK KIRIKLAR,İNTERNAL FİKSASYON,KÜÇÜK (SMALL) PLAKLAR,STERİL,DCP,3.5MM KİLİTSİZ VİDA İÇİN,AÇIK KAMA OSTEOTOMİ PLAĞI ,,TİTANYUM,TÜM BOYLAR
07C06A01B01A04X01A | ORTOPEDİ VE TRAVMATOLOJİ,TRAVMA,KÜÇÜK KIRIKLAR,İNTERNAL FİKSASYON,KÜÇÜK (SMALL) PLAKLAR,STERİL,DCP,3.5MM KİLİTSİZ VİDA İÇİN,AKROMIOKLAVIKULAR(AC),,ÇELİK,TÜM BOYLAR
07C06A01B01A04X02A | ORTOPEDİ VE TRAVMATOLOJİ,TRAVMA,KÜÇÜK KIRIKLAR,İNTERNAL FİKSASYON,KÜÇÜK (SMALL) PLAKLAR,STERİL,DCP,3.5MM KİLİTSİZ VİDA İÇİN,AKROMIOKLAVIKULAR(AC),,TİTANYUM,TÜM BOYLAR
07C06A01B01A05X01A | ORTOPEDİ VE TRAVMATOLOJİ,TRAVMA,KÜÇÜK KIRIKLAR,İNTERNAL FİKSASYON,KÜÇÜK (SMALL) PLAKLAR,STERİL,DCP,3.5MM KİLİTSİZ VİDA İÇİN,DISTAL RADIUS PLAK,,ÇELİK,TÜM BOYLAR
07C06A01B01A05X02A | ORTOPEDİ VE TRAVMATOLOJİ,TRAVMA,KÜÇÜK KIRIKLAR,İNTERNAL FİKSASYON,KÜÇÜK (SMALL) PLAKLAR,STERİL,DCP,3.5MM KİLİTSİZ VİDA İÇİN,DISTAL RADIUS PLAK,,TİTANYUM,TÜM BOYLAR
07C06A01B01A06X02A | ORTOPEDİ VE TRAVMATOLOJİ,TRAVMA,KÜÇÜK KIRIKLAR,İNTERNAL FİKSASYON,KÜÇÜK (SMALL) PLAKLAR,STERİL,DCP,3.5MM KİLİTSİZ VİDA İÇİN,FÜZYON PLAĞI,,TİTANYUM,TÜM BOYLAR
07C06A01B01A07X01A | ORTOPEDİ VE TRAVMATOLOJİ,TRAVMA,KÜÇÜK KIRIKLAR,İNTERNAL FİKSASYON,KÜÇÜK (SMALL) PLAKLAR,STERİL,DCP,3.5MM KİLİTSİZ VİDA İÇİN,EĞRİ/REKONSTRÜKSİYON,,ÇELİK,6-10 DELİK
07C06A01B01A07X01B | ORTOPEDİ VE TRAVMATOLOJİ,TRAVMA,KÜÇÜK KIRIKLAR,İNTERNAL FİKSASYON,KÜÇÜK (SMALL) PLAKLAR,STERİL,DCP,3.5MM KİLİTSİZ VİDA İÇİN,EĞRİ/REKONSTRÜKSİYON,,ÇELİK,12-16 DELİK
07C06A01B01A07X01C | ORTOPEDİ VE TRAVMATOLOJİ,TRAVMA,KÜÇÜK KIRIKLAR,İNTERNAL FİKSASYON,KÜÇÜK (SMALL) PLAKLAR,STERİL,DCP,3.5MM KİLİTSİZ VİDA İÇİN,EĞRİ/REKONSTRÜKSİYON,,ÇELİK,18 DELİK VE ÜSTÜ
07C06A01B01A07X02A | ORTOPEDİ VE TRAVMATOLOJİ,TRAVMA,KÜÇÜK KIRIKLAR,İNTERNAL FİKSASYON,KÜÇÜK (SMALL) PLAKLAR,STERİL,DCP,3.5MM KİLİTSİZ VİDA İÇİN,EĞRİ/REKONSTRÜKSİYON,,TİTANYUM,6-10 DELİK
07C06A01B01A07X02B | ORTOPEDİ VE TRAVMATOLOJİ,TRAVMA,KÜÇÜK KIRIKLAR,İNTERNAL FİKSASYON,KÜÇÜK (SMALL) PLAKLAR,STERİL,DCP,3.5MM KİLİTSİZ VİDA İÇİN,EĞRİ/REKONSTRÜKSİYON,,TİTANYUM,12-16 DELİK
07C06A01B01A07X02C | ORTOPEDİ VE TRAVMATOLOJİ,TRAVMA,KÜÇÜK KIRIKLAR,İNTERNAL FİKSASYON,KÜÇÜK (SMALL) PLAKLAR,STERİL,DCP,3.5MM KİLİTSİZ VİDA İÇİN,EĞRİ/REKONSTRÜKSİYON,,TİTANYUM,18 DELİK VE ÜSTÜ
07C06A01B01A08X01A | ORTOPEDİ VE TRAVMATOLOJİ,TRAVMA,KÜÇÜK KIRIKLAR,İNTERNAL FİKSASYON,KÜÇÜK (SMALL) PLAKLAR,STERİL,DCP,3.5MM KİLİTSİZ VİDA İÇİN,LATERAL CALCANEAL PLAK,,ÇELİK,TÜM BOYLAR
07C06A01B01A08X02A | ORTOPEDİ VE TRAVMATOLOJİ,TRAVMA,KÜÇÜK KIRIKLAR,İNTERNAL FİKSASYON,KÜÇÜK (SMALL) PLAKLAR,STERİL,DCP,3.5MM KİLİTSİZ VİDA İÇİN,LATERAL CALCANEAL PLAK,,TİTANYUM,TÜM BOYLAR
07C06A01B01A08X03A | ORTOPEDİ VE TRAVMATOLOJİ,TRAVMA,KÜÇÜK KIRIKLAR,İNTERNAL FİKSASYON,KÜÇÜK (SMALL) PLAKLAR,STERİL,DCP,3.5MM KİLİTSİZ VİDA İÇİN,LATERAL CALCANEAL PLAK,,ABSORBE MATERYAL,TÜM BOYLAR
07C06A01B01A09X01A | ORTOPEDİ VE TRAVMATOLOJİ,TRAVMA,KÜÇÜK KIRIKLAR,İNTERNAL FİKSASYON,KÜÇÜK (SMALL) PLAKLAR,STERİL,DCP,3.5MM KİLİTSİZ VİDA İÇİN,RADİUS L-PLAK ,,ÇELİK,TÜM BOYLAR
07C06A01B01A09X02A | ORTOPEDİ VE TRAVMATOLOJİ,TRAVMA,KÜÇÜK KIRIKLAR,İNTERNAL FİKSASYON,KÜÇÜK (SMALL) PLAKLAR,STERİL,DCP,3.5MM KİLİTSİZ VİDA İÇİN,RADİUS L-PLAK ,,TİTANYUM,TÜM BOYLAR
07C06A01B01A10X02A | ORTOPEDİ VE TRAVMATOLOJİ,TRAVMA,KÜÇÜK KIRIKLAR,İNTERNAL FİKSASYON,KÜÇÜK (SMALL) PLAKLAR,STERİL,DCP,3.5MM KİLİTSİZ VİDA İÇİN,ÖZEL OSTEOTOMİ PLAKLARI ,,TİTANYUM,TÜM BOYLAR
07C06A01B01A11X01A | ORTOPEDİ VE TRAVMATOLOJİ,TRAVMA,KÜÇÜK KIRIKLAR,İNTERNAL FİKSASYON,KÜÇÜK (SMALL) PLAKLAR,STERİL,DCP,3.5MM KİLİTSİZ VİDA İÇİN,RADİUS T-PLAK,,ÇELİK,TÜM BOYLAR
07C06A01B01A11X02A | ORTOPEDİ VE TRAVMATOLOJİ,TRAVMA,KÜÇÜK KIRIKLAR,İNTERNAL FİKSASYON,KÜÇÜK (SMALL) PLAKLAR,STERİL,DCP,3.5MM KİLİTSİZ VİDA İÇİN,RADİUS T-PLAK,,TİTANYUM,TÜM BOYLAR
07C06A01B01A12X01A | ORTOPEDİ VE TRAVMATOLOJİ,TRAVMA,KÜÇÜK KIRIKLAR,İNTERNAL FİKSASYON,KÜÇÜK (SMALL) PLAKLAR,STERİL,DCP,3.5MM KİLİTSİZ VİDA İÇİN,RADİUS OBLİK T PLAK ,,ÇELİK,TÜM BOYLAR
07C06A01B01A12X02A | ORTOPEDİ VE TRAVMATOLOJİ,TRAVMA,KÜÇÜK KIRIKLAR,İNTERNAL FİKSASYON,KÜÇÜK (SMALL) PLAKLAR,STERİL,DCP,3.5MM KİLİTSİZ VİDA İÇİN,RADİUS OBLİK T PLAK ,,TİTANYUM,TÜM BOYLAR
07C06A01B01A13X01A | ORTOPEDİ VE TRAVMATOLOJİ,TRAVMA,KÜÇÜK KIRIKLAR,İNTERNAL FİKSASYON,KÜÇÜK (SMALL) PLAKLAR,STERİL,DCP,3.5MM KİLİTSİZ VİDA İÇİN,REKONSTRÜKSİYON,,ÇELİK,5-8 DELİK
07C06A01B01A13X01B | ORTOPEDİ VE TRAVMATOLOJİ,TRAVMA,KÜÇÜK KIRIKLAR,İNTERNAL FİKSASYON,KÜÇÜK (SMALL) PLAKLAR,STERİL,DCP,3.5MM KİLİTSİZ VİDA İÇİN,REKONSTRÜKSİYON,,ÇELİK,9-16 DELİK
07C06A01B01A13X01C | ORTOPEDİ VE TRAVMATOLOJİ,TRAVMA,KÜÇÜK KIRIKLAR,İNTERNAL FİKSASYON,KÜÇÜK (SMALL) PLAKLAR,STERİL,DCP,3.5MM KİLİTSİZ VİDA İÇİN,REKONSTRÜKSİYON,,ÇELİK,18-22 DELİK
07C06A01B01A13X02A | ORTOPEDİ VE TRAVMATOLOJİ,TRAVMA,KÜÇÜK KIRIKLAR,İNTERNAL FİKSASYON,KÜÇÜK (SMALL) PLAKLAR,STERİL,DCP,3.5MM KİLİTSİZ VİDA İÇİN,REKONSTRÜKSİYON,,TİTANYUM,5-8 DELİK
07C06A01B01A13X02B | ORTOPEDİ VE TRAVMATOLOJİ,TRAVMA,KÜÇÜK KIRIKLAR,İNTERNAL FİKSASYON,KÜÇÜK (SMALL) PLAKLAR,STERİL,DCP,3.5MM KİLİTSİZ VİDA İÇİN,REKONSTRÜKSİYON,,TİTANYUM,9-16 DELİK
07C06A01B01A13X02C | ORTOPEDİ VE TRAVMATOLOJİ,TRAVMA,KÜÇÜK KIRIKLAR,İNTERNAL FİKSASYON,KÜÇÜK (SMALL) PLAKLAR,STERİL,DCP,3.5MM KİLİTSİZ VİDA İÇİN,REKONSTRÜKSİYON,,TİTANYUM,18-22 DELİK
07C06A01B01A13X03A | ORTOPEDİ VE TRAVMATOLOJİ,TRAVMA,KÜÇÜK KIRIKLAR,İNTERNAL FİKSASYON,KÜÇÜK (SMALL) PLAKLAR,STERİL,DCP,3.5MM KİLİTSİZ VİDA İÇİN,REKONSTRÜKSİYON,,ABSORBE MATERYAL,TÜM BOYLAR
07C06A01B01A14X01A | ORTOPEDİ VE TRAVMATOLOJİ,TRAVMA,KÜÇÜK KIRIKLAR,İNTERNAL FİKSASYON,KÜÇÜK (SMALL) PLAKLAR,STERİL,DCP,3.5MM KİLİTSİZ VİDA İÇİN,SEMİ-TUBULAR PLAK,,ÇELİK,TÜM BOYLAR
07C06A01B01A14X02A | ORTOPEDİ VE TRAVMATOLOJİ,TRAVMA,KÜÇÜK KIRIKLAR,İNTERNAL FİKSASYON,KÜÇÜK (SMALL) PLAKLAR,STERİL,DCP,3.5MM KİLİTSİZ VİDA İÇİN,SEMİ-TUBULAR PLAK,,TİTANYUM,TÜM BOYLAR
07C06A01B01A14X03A | ORTOPEDİ VE TRAVMATOLOJİ,TRAVMA,KÜÇÜK KIRIKLAR,İNTERNAL FİKSASYON,KÜÇÜK (SMALL) PLAKLAR,STERİL,DCP,3.5MM KİLİTSİZ VİDA İÇİN,SEMİ-TUBULAR PLAK,,ABSORBE MATERYAL,TÜM BOYLAR
07C06A01B01B01X01A | ORTOPEDİ VE TRAVMATOLOJİ,TRAVMA,KÜÇÜK KIRIKLAR,İNTERNAL FİKSASYON,KÜÇÜK (SMALL) PLAKLAR,STERİL,DCP,3.5MM KİLİTSİZ VİDA İÇİN DAR PLAK,KOMPRESYONLU PLAK,,ÇELİK,TÜM BOYLAR
07C06A01B01B01X02A | ORTOPEDİ VE TRAVMATOLOJİ,TRAVMA,KÜÇÜK KIRIKLAR,İNTERNAL FİKSASYON,KÜÇÜK (SMALL) PLAKLAR,STERİL,DCP,3.5MM KİLİTSİZ VİDA İÇİN DAR PLAK,KOMPRESYONLU PLAK,,TİTANYUM,TÜM BOYLAR
07C06A01B02A01X01A | ORTOPEDİ VE TRAVMATOLOJİ,TRAVMA,KÜÇÜK KIRIKLAR,İNTERNAL FİKSASYON,KÜÇÜK (SMALL) PLAKLAR,STERİL,LC-DCP,3.5MM KİLİTSİZ VİDA İÇİN DAR PLAK,LİMİTLİ KONTAKT PLAK,,ÇELİK,TÜM BOYLAR
07C06A01B02A01X02A | ORTOPEDİ VE TRAVMATOLOJİ,TRAVMA,KÜÇÜK KIRIKLAR,İNTERNAL FİKSASYON,KÜÇÜK (SMALL) PLAKLAR,STERİL,LC-DCP,3.5MM KİLİTSİZ VİDA İÇİN DAR PLAK,LİMİTLİ KONTAKT PLAK,,TİTANYUM,TÜM BOYLAR
07C06A01B03A01X01A | ORTOPEDİ VE TRAVMATOLOJİ,TRAVMA,KÜÇÜK KIRIKLAR,İNTERNAL FİKSASYON,KÜÇÜK (SMALL) PLAKLAR,STERİL,YUVARLAK DELİKLİ,3.5MM KİLİTSİZ VİDA İÇİN DAR PLAK,AO PLAK,,ÇELİK,TÜM BOYLAR
07C06A01B03A01X02A | ORTOPEDİ VE TRAVMATOLOJİ,TRAVMA,KÜÇÜK KIRIKLAR,İNTERNAL FİKSASYON,KÜÇÜK (SMALL) PLAKLAR,STERİL,YUVARLAK DELİKLİ,3.5MM KİLİTSİZ VİDA İÇİN DAR PLAK,AO PLAK,,TİTANYUM,TÜM BOYLAR
07C06A02A01A01X02A | ORTOPEDİ VE TRAVMATOLOJİ,TRAVMA,KÜÇÜK KIRIKLAR,İNTERNAL FİKSASYON,MINIMAL INVASIVE PLAKLAR,NON-STERİL,FIBULAR PLAK,3.5 MM KİLİTLİ VİDA İÇİN,1/3 TUBULAR VE REKONSTRÜKSİYON KOMBİNE,,TİTANYUM,TÜM BOYLAR
07C06A03A01A01X01A | ORTOPEDİ VE TRAVMATOLOJİ,TRAVMA,KÜÇÜK KIRIKLAR,İNTERNAL FİKSASYON,VİDALAR,NON-STERİL,KORTİKAL,3.5MM,SELF-TAPPING,,ÇELİK,10-24MM
07C06A03A01A01X01B | ORTOPEDİ VE TRAVMATOLOJİ,TRAVMA,KÜÇÜK KIRIKLAR,İNTERNAL FİKSASYON,VİDALAR,NON-STERİL,KORTİKAL,3.5MM,SELF-TAPPING,,ÇELİK,26-40MM
07C06A03A01A01X01C | ORTOPEDİ VE TRAVMATOLOJİ,TRAVMA,KÜÇÜK KIRIKLAR,İNTERNAL FİKSASYON,VİDALAR,NON-STERİL,KORTİKAL,3.5MM,SELF-TAPPING,,ÇELİK,42-52MM
07C06A03A01A01X01D | ORTOPEDİ VE TRAVMATOLOJİ,TRAVMA,KÜÇÜK KIRIKLAR,İNTERNAL FİKSASYON,VİDALAR,NON-STERİL,KORTİKAL,3.5MM,SELF-TAPPING,,ÇELİK,54-60MM
07C06A03A01A01X01E | ORTOPEDİ VE TRAVMATOLOJİ,TRAVMA,KÜÇÜK KIRIKLAR,İNTERNAL FİKSASYON,VİDALAR,NON-STERİL,KORTİKAL,3.5MM,SELF-TAPPING,,ÇELİK,65-90MM
07C06A03A01A01X01F | ORTOPEDİ VE TRAVMATOLOJİ,TRAVMA,KÜÇÜK KIRIKLAR,İNTERNAL FİKSASYON,VİDALAR,NON-STERİL,KORTİKAL,3.5MM,SELF-TAPPING,,ÇELİK,95-110MM
07C06A03A01A01X02A | ORTOPEDİ VE TRAVMATOLOJİ,TRAVMA,KÜÇÜK KIRIKLAR,İNTERNAL FİKSASYON,VİDALAR,NON-STERİL,KORTİKAL,3.5MM,SELF-TAPPING,,TİTANYUM,10-24MM
07C06A03A01A01X02B | ORTOPEDİ VE TRAVMATOLOJİ,TRAVMA,KÜÇÜK KIRIKLAR,İNTERNAL FİKSASYON,VİDALAR,NON-STERİL,KORTİKAL,3.5MM,SELF-TAPPING,,TİTANYUM,26-40MM
07C06A03A01A01X02C | ORTOPEDİ VE TRAVMATOLOJİ,TRAVMA,KÜÇÜK KIRIKLAR,İNTERNAL FİKSASYON,VİDALAR,NON-STERİL,KORTİKAL,3.5MM,SELF-TAPPING,,TİTANYUM,42-52MM
07C06A03A01A01X02D | ORTOPEDİ VE TRAVMATOLOJİ,TRAVMA,KÜÇÜK KIRIKLAR,İNTERNAL FİKSASYON,VİDALAR,NON-STERİL,KORTİKAL,3.5MM,SELF-TAPPING,,TİTANYUM,54-60MM
07C06A03A01A01X02E | ORTOPEDİ VE TRAVMATOLOJİ,TRAVMA,KÜÇÜK KIRIKLAR,İNTERNAL FİKSASYON,VİDALAR,NON-STERİL,KORTİKAL,3.5MM,SELF-TAPPING,,TİTANYUM,65-90MM
07C06A03A01A01X02F | ORTOPEDİ VE TRAVMATOLOJİ,TRAVMA,KÜÇÜK KIRIKLAR,İNTERNAL FİKSASYON,VİDALAR,NON-STERİL,KORTİKAL,3.5MM,SELF-TAPPING,,TİTANYUM,95-110MM
07C06A03A01A02X01A | ORTOPEDİ VE TRAVMATOLOJİ,TRAVMA,KÜÇÜK KIRIKLAR,İNTERNAL FİKSASYON,VİDALAR,NON-STERİL,KORTİKAL,3.5MM,SELF-TAPPING PELVİK VİDA,,ÇELİK,30-50MM
07C06A03A01A02X01B | ORTOPEDİ VE TRAVMATOLOJİ,TRAVMA,KÜÇÜK KIRIKLAR,İNTERNAL FİKSASYON,VİDALAR,NON-STERİL,KORTİKAL,3.5MM,SELF-TAPPING PELVİK VİDA,,ÇELİK,55-110MM
07C06A03A01A02X01C | ORTOPEDİ VE TRAVMATOLOJİ,TRAVMA,KÜÇÜK KIRIKLAR,İNTERNAL FİKSASYON,VİDALAR,NON-STERİL,KORTİKAL,3.5MM,SELF-TAPPING PELVİK VİDA,,ÇELİK,115-130MM
07C06A03A01A02X02A | ORTOPEDİ VE TRAVMATOLOJİ,TRAVMA,KÜÇÜK KIRIKLAR,İNTERNAL FİKSASYON,VİDALAR,NON-STERİL,KORTİKAL,3.5MM,SELF-TAPPING PELVİK VİDA,,TİTANYUM,30-50MM
07C06A03A01A02X02B | ORTOPEDİ VE TRAVMATOLOJİ,TRAVMA,KÜÇÜK KIRIKLAR,İNTERNAL FİKSASYON,VİDALAR,NON-STERİL,KORTİKAL,3.5MM,SELF-TAPPING PELVİK VİDA,,TİTANYUM,55-110MM
07C06A03A01A02X02C | ORTOPEDİ VE TRAVMATOLOJİ,TRAVMA,KÜÇÜK KIRIKLAR,İNTERNAL FİKSASYON,VİDALAR,NON-STERİL,KORTİKAL,3.5MM,SELF-TAPPING PELVİK VİDA,,TİTANYUM,115-130MM
07C06A03A01A03X01A | ORTOPEDİ VE TRAVMATOLOJİ,TRAVMA,KÜÇÜK KIRIKLAR,İNTERNAL FİKSASYON,VİDALAR,NON-STERİL,KORTİKAL,3.5MM,STANDART,,ÇELİK,10-24MM
07C06A03A01A03X01B | ORTOPEDİ VE TRAVMATOLOJİ,TRAVMA,KÜÇÜK KIRIKLAR,İNTERNAL FİKSASYON,VİDALAR,NON-STERİL,KORTİKAL,3.5MM,STANDART,,ÇELİK,26-40MM
07C06A03A01A03X01C | ORTOPEDİ VE TRAVMATOLOJİ,TRAVMA,KÜÇÜK KIRIKLAR,İNTERNAL FİKSASYON,VİDALAR,NON-STERİL,KORTİKAL,3.5MM,STANDART,,ÇELİK,42-52MM
07C06A03A01A03X01D | ORTOPEDİ VE TRAVMATOLOJİ,TRAVMA,KÜÇÜK KIRIKLAR,İNTERNAL FİKSASYON,VİDALAR,NON-STERİL,KORTİKAL,3.5MM,STANDART,,ÇELİK,54-60MM
07C06A03A01A03X01E | ORTOPEDİ VE TRAVMATOLOJİ,TRAVMA,KÜÇÜK KIRIKLAR,İNTERNAL FİKSASYON,VİDALAR,NON-STERİL,KORTİKAL,3.5MM,STANDART,,ÇELİK,65-90MM
07C06A03A01A03X01F | ORTOPEDİ VE TRAVMATOLOJİ,TRAVMA,KÜÇÜK KIRIKLAR,İNTERNAL FİKSASYON,VİDALAR,NON-STERİL,KORTİKAL,3.5MM,STANDART,,ÇELİK,95-110MM
07C06A03A01A03X02A | ORTOPEDİ VE TRAVMATOLOJİ,TRAVMA,KÜÇÜK KIRIKLAR,İNTERNAL FİKSASYON,VİDALAR,NON-STERİL,KORTİKAL,3.5MM,STANDART,,TİTANYUM,10-24MM
07C06A03A01A03X02B | ORTOPEDİ VE TRAVMATOLOJİ,TRAVMA,KÜÇÜK KIRIKLAR,İNTERNAL FİKSASYON,VİDALAR,NON-STERİL,KORTİKAL,3.5MM,STANDART,,TİTANYUM,26-40MM
07C06A03A01A03X02C | ORTOPEDİ VE TRAVMATOLOJİ,TRAVMA,KÜÇÜK KIRIKLAR,İNTERNAL FİKSASYON,VİDALAR,NON-STERİL,KORTİKAL,3.5MM,STANDART,,TİTANYUM,42-52MM
07C06A03A01A03X02D | ORTOPEDİ VE TRAVMATOLOJİ,TRAVMA,KÜÇÜK KIRIKLAR,İNTERNAL FİKSASYON,VİDALAR,NON-STERİL,KORTİKAL,3.5MM,STANDART,,TİTANYUM,54-60MM
07C06A03A01A03X02E | ORTOPEDİ VE TRAVMATOLOJİ,TRAVMA,KÜÇÜK KIRIKLAR,İNTERNAL FİKSASYON,VİDALAR,NON-STERİL,KORTİKAL,3.5MM,STANDART,,TİTANYUM,65-90MM
07C06A03A01A03X02F | ORTOPEDİ VE TRAVMATOLOJİ,TRAVMA,KÜÇÜK KIRIKLAR,İNTERNAL FİKSASYON,VİDALAR,NON-STERİL,KORTİKAL,3.5MM,STANDART,,TİTANYUM,95-110MM
07C06A03A01A00X01A | ORTOPEDİ VE TRAVMATOLOJİ,TRAVMA,KÜÇÜK KIRIKLAR,İNTERNAL FİKSASYON,VİDALAR,NON-STERİL,SHAFT VİDASI,3.5MM,,,ÇELİK,TÜM BOYLAR
07C06A03A01A00X02A | ORTOPEDİ VE TRAVMATOLOJİ,TRAVMA,KÜÇÜK KIRIKLAR,İNTERNAL FİKSASYON,VİDALAR,NON-STERİL,SHAFT VİDASI,3.5MM,,,TİTANYUM,TÜM BOYLAR
07C06A03A03A01X01A | ORTOPEDİ VE TRAVMATOLOJİ,TRAVMA,KÜÇÜK KIRIKLAR,İNTERNAL FİKSASYON,VİDALAR,NON-STERİL,SPONGIOS,3.5MM,FULL YİVLİ,,ÇELİK,14-24MM
07C06A03A03A01X01B | ORTOPEDİ VE TRAVMATOLOJİ,TRAVMA,KÜÇÜK KIRIKLAR,İNTERNAL FİKSASYON,VİDALAR,NON-STERİL,SPONGIOS,3.5MM,FULL YİVLİ,,ÇELİK,26-40MM
07C06A03A03A01X01C | ORTOPEDİ VE TRAVMATOLOJİ,TRAVMA,KÜÇÜK KIRIKLAR,İNTERNAL FİKSASYON,VİDALAR,NON-STERİL,SPONGIOS,3.5MM,FULL YİVLİ,,ÇELİK,42-52MM
07C06A03A03A01X01D | ORTOPEDİ VE TRAVMATOLOJİ,TRAVMA,KÜÇÜK KIRIKLAR,İNTERNAL FİKSASYON,VİDALAR,NON-STERİL,SPONGIOS,3.5MM,FULL YİVLİ,,ÇELİK,54-70MM
07C06A03A03A01X02A | ORTOPEDİ VE TRAVMATOLOJİ,TRAVMA,KÜÇÜK KIRIKLAR,İNTERNAL FİKSASYON,VİDALAR,NON-STERİL,SPONGIOS,3.5MM,FULL YİVLİ,,TİTANYUM,14-24MM
07C06A03A03A01X02B | ORTOPEDİ VE TRAVMATOLOJİ,TRAVMA,KÜÇÜK KIRIKLAR,İNTERNAL FİKSASYON,VİDALAR,NON-STERİL,SPONGIOS,3.5MM,FULL YİVLİ,,TİTANYUM,26-40MM
07C06A03A03A01X02C | ORTOPEDİ VE TRAVMATOLOJİ,TRAVMA,KÜÇÜK KIRIKLAR,İNTERNAL FİKSASYON,VİDALAR,NON-STERİL,SPONGIOS,3.5MM,FULL YİVLİ,,TİTANYUM,42-52MM
07C06A03A03A01X02D | ORTOPEDİ VE TRAVMATOLOJİ,TRAVMA,KÜÇÜK KIRIKLAR,İNTERNAL FİKSASYON,VİDALAR,NON-STERİL,SPONGIOS,3.5MM,FULL YİVLİ,,TİTANYUM,54-70MM
07C06A03A03B01X01A | ORTOPEDİ VE TRAVMATOLOJİ,TRAVMA,KÜÇÜK KIRIKLAR,İNTERNAL FİKSASYON,VİDALAR,NON-STERİL,SPONGIOS,4.0-4.5MM,16MM YİVLİ,,ÇELİK,6-12MM
07C06A03A03B01X01B | ORTOPEDİ VE TRAVMATOLOJİ,TRAVMA,KÜÇÜK KIRIKLAR,İNTERNAL FİKSASYON,VİDALAR,NON-STERİL,SPONGIOS,4.0-4.5MM,16MM YİVLİ,,ÇELİK,14-26MM
07C06A03A03B01X01C | ORTOPEDİ VE TRAVMATOLOJİ,TRAVMA,KÜÇÜK KIRIKLAR,İNTERNAL FİKSASYON,VİDALAR,NON-STERİL,SPONGIOS,4.0-4.5MM,16MM YİVLİ,,ÇELİK,28-40MM
07C06A03A03B01X01D | ORTOPEDİ VE TRAVMATOLOJİ,TRAVMA,KÜÇÜK KIRIKLAR,İNTERNAL FİKSASYON,VİDALAR,NON-STERİL,SPONGIOS,4.0-4.5MM,16MM YİVLİ,,ÇELİK,42-52MM
07C06A03A03B01X01E | ORTOPEDİ VE TRAVMATOLOJİ,TRAVMA,KÜÇÜK KIRIKLAR,İNTERNAL FİKSASYON,VİDALAR,NON-STERİL,SPONGIOS,4.0-4.5MM,16MM YİVLİ,,ÇELİK,54-70MM
07C06A03A03B01X02A | ORTOPEDİ VE TRAVMATOLOJİ,TRAVMA,KÜÇÜK KIRIKLAR,İNTERNAL FİKSASYON,VİDALAR,NON-STERİL,SPONGIOS,4.0-4.5MM,16MM YİVLİ,,TİTANYUM,6-12MM
07C06A03A03B01X02B | ORTOPEDİ VE TRAVMATOLOJİ,TRAVMA,KÜÇÜK KIRIKLAR,İNTERNAL FİKSASYON,VİDALAR,NON-STERİL,SPONGIOS,4.0-4.5MM,16MM YİVLİ,,TİTANYUM,14-26MM
07C06A03A03B01X02C | ORTOPEDİ VE TRAVMATOLOJİ,TRAVMA,KÜÇÜK KIRIKLAR,İNTERNAL FİKSASYON,VİDALAR,NON-STERİL,SPONGIOS,4.0-4.5MM,16MM YİVLİ,,TİTANYUM,28-40MM
07C06A03A03B01X02D | ORTOPEDİ VE TRAVMATOLOJİ,TRAVMA,KÜÇÜK KIRIKLAR,İNTERNAL FİKSASYON,VİDALAR,NON-STERİL,SPONGIOS,4.0-4.5MM,16MM YİVLİ,,TİTANYUM,42-52MM
07C06A03A03B01X02E | ORTOPEDİ VE TRAVMATOLOJİ,TRAVMA,KÜÇÜK KIRIKLAR,İNTERNAL FİKSASYON,VİDALAR,NON-STERİL,SPONGIOS,4.0-4.5MM,16MM YİVLİ,,TİTANYUM,54-70MM
07C06A03A03B02X01A | ORTOPEDİ VE TRAVMATOLOJİ,TRAVMA,KÜÇÜK KIRIKLAR,İNTERNAL FİKSASYON,VİDALAR,NON-STERİL,SPONGIOS,4.0-4.5MM,32MM YİVLİ,,ÇELİK,14-26MM
07C06A03A03B02X01B | ORTOPEDİ VE TRAVMATOLOJİ,TRAVMA,KÜÇÜK KIRIKLAR,İNTERNAL FİKSASYON,VİDALAR,NON-STERİL,SPONGIOS,4.0-4.5MM,32MM YİVLİ,,ÇELİK,28-40MM
07C06A03A03B02X01C | ORTOPEDİ VE TRAVMATOLOJİ,TRAVMA,KÜÇÜK KIRIKLAR,İNTERNAL FİKSASYON,VİDALAR,NON-STERİL,SPONGIOS,4.0-4.5MM,32MM YİVLİ,,ÇELİK,42-52MM
07C06A03A03B02X01D | ORTOPEDİ VE TRAVMATOLOJİ,TRAVMA,KÜÇÜK KIRIKLAR,İNTERNAL FİKSASYON,VİDALAR,NON-STERİL,SPONGIOS,4.0-4.5MM,32MM YİVLİ,,ÇELİK,54-70MM
07C06A03A03B02X02A | ORTOPEDİ VE TRAVMATOLOJİ,TRAVMA,KÜÇÜK KIRIKLAR,İNTERNAL FİKSASYON,VİDALAR,NON-STERİL,SPONGIOS,4.0-4.5MM,32MM YİVLİ,,TİTANYUM,14-26MM
07C06A03A03B02X02B | ORTOPEDİ VE TRAVMATOLOJİ,TRAVMA,KÜÇÜK KIRIKLAR,İNTERNAL FİKSASYON,VİDALAR,NON-STERİL,SPONGIOS,4.0-4.5MM,32MM YİVLİ,,TİTANYUM,28-40MM
07C06A03A03B02X02C | ORTOPEDİ VE TRAVMATOLOJİ,TRAVMA,KÜÇÜK KIRIKLAR,İNTERNAL FİKSASYON,VİDALAR,NON-STERİL,SPONGIOS,4.0-4.5MM,32MM YİVLİ,,TİTANYUM,42-52MM
07C06A03A03B02X02D | ORTOPEDİ VE TRAVMATOLOJİ,TRAVMA,KÜÇÜK KIRIKLAR,İNTERNAL FİKSASYON,VİDALAR,NON-STERİL,SPONGIOS,4.0-4.5MM,32MM YİVLİ,,TİTANYUM,54-70MM
07C06A03A03B03X01A | ORTOPEDİ VE TRAVMATOLOJİ,TRAVMA,KÜÇÜK KIRIKLAR,İNTERNAL FİKSASYON,VİDALAR,NON-STERİL,SPONGIOS,4.0-4.5MM,FULL YİVLİ,,ÇELİK,6-12MM
07C06A03A03B03X01B | ORTOPEDİ VE TRAVMATOLOJİ,TRAVMA,KÜÇÜK KIRIKLAR,İNTERNAL FİKSASYON,VİDALAR,NON-STERİL,SPONGIOS,4.0-4.5MM,FULL YİVLİ,,ÇELİK,14-24MM
07C06A03A03B03X01C | ORTOPEDİ VE TRAVMATOLOJİ,TRAVMA,KÜÇÜK KIRIKLAR,İNTERNAL FİKSASYON,VİDALAR,NON-STERİL,SPONGIOS,4.0-4.5MM,FULL YİVLİ,,ÇELİK,26-40MM
07C06A03A03B03X01D | ORTOPEDİ VE TRAVMATOLOJİ,TRAVMA,KÜÇÜK KIRIKLAR,İNTERNAL FİKSASYON,VİDALAR,NON-STERİL,SPONGIOS,4.0-4.5MM,FULL YİVLİ,,ÇELİK,42-52MM
07C06A03A03B03X01E | ORTOPEDİ VE TRAVMATOLOJİ,TRAVMA,KÜÇÜK KIRIKLAR,İNTERNAL FİKSASYON,VİDALAR,NON-STERİL,SPONGIOS,4.0-4.5MM,FULL YİVLİ,,ÇELİK,54-70MM
07C06A03A03B03X02A | ORTOPEDİ VE TRAVMATOLOJİ,TRAVMA,KÜÇÜK KIRIKLAR,İNTERNAL FİKSASYON,VİDALAR,NON-STERİL,SPONGIOS,4.0-4.5MM,FULL YİVLİ,,TİTANYUM,6-12MM
07C06A03A03B03X02B | ORTOPEDİ VE TRAVMATOLOJİ,TRAVMA,KÜÇÜK KIRIKLAR,İNTERNAL FİKSASYON,VİDALAR,NON-STERİL,SPONGIOS,4.0-4.5MM,FULL YİVLİ,,TİTANYUM,14-24MM
07C06A03A03B03X02C | ORTOPEDİ VE TRAVMATOLOJİ,TRAVMA,KÜÇÜK KIRIKLAR,İNTERNAL FİKSASYON,VİDALAR,NON-STERİL,SPONGIOS,4.0-4.5MM,FULL YİVLİ,,TİTANYUM,26-40MM
07C06A03A03B03X02D | ORTOPEDİ VE TRAVMATOLOJİ,TRAVMA,KÜÇÜK KIRIKLAR,İNTERNAL FİKSASYON,VİDALAR,NON-STERİL,SPONGIOS,4.0-4.5MM,FULL YİVLİ,,TİTANYUM,42-52MM
07C06A03A03B03X02E | ORTOPEDİ VE TRAVMATOLOJİ,TRAVMA,KÜÇÜK KIRIKLAR,İNTERNAL FİKSASYON,VİDALAR,NON-STERİL,SPONGIOS,4.0-4.5MM,FULL YİVLİ,,TİTANYUM,54-70MM
07C06A03B01A01X01A | ORTOPEDİ VE TRAVMATOLOJİ,TRAVMA,KÜÇÜK KIRIKLAR,İNTERNAL FİKSASYON,VİDALAR,STERİL,KORTİKAL,3.5MM,SELF-TAPPING,,ÇELİK,10-24MM
07C06A03B01A01X01B | ORTOPEDİ VE TRAVMATOLOJİ,TRAVMA,KÜÇÜK KIRIKLAR,İNTERNAL FİKSASYON,VİDALAR,STERİL,KORTİKAL,3.5MM,SELF-TAPPING,,ÇELİK,26-40MM
07C06A03B01A01X01C | ORTOPEDİ VE TRAVMATOLOJİ,TRAVMA,KÜÇÜK KIRIKLAR,İNTERNAL FİKSASYON,VİDALAR,STERİL,KORTİKAL,3.5MM,SELF-TAPPING,,ÇELİK,42-52MM
07C06A03B01A01X01D | ORTOPEDİ VE TRAVMATOLOJİ,TRAVMA,KÜÇÜK KIRIKLAR,İNTERNAL FİKSASYON,VİDALAR,STERİL,KORTİKAL,3.5MM,SELF-TAPPING,,ÇELİK,54-60MM
07C06A03B01A01X01E | ORTOPEDİ VE TRAVMATOLOJİ,TRAVMA,KÜÇÜK KIRIKLAR,İNTERNAL FİKSASYON,VİDALAR,STERİL,KORTİKAL,3.5MM,SELF-TAPPING,,ÇELİK,65-90MM
07C06A03B01A01X01F | ORTOPEDİ VE TRAVMATOLOJİ,TRAVMA,KÜÇÜK KIRIKLAR,İNTERNAL FİKSASYON,VİDALAR,STERİL,KORTİKAL,3.5MM,SELF-TAPPING,,ÇELİK,95-110MM
07C06A03B01A01X02A | ORTOPEDİ VE TRAVMATOLOJİ,TRAVMA,KÜÇÜK KIRIKLAR,İNTERNAL FİKSASYON,VİDALAR,STERİL,KORTİKAL,3.5MM,SELF-TAPPING,,TİTANYUM,10-24MM
07C06A03B01A01X02B | ORTOPEDİ VE TRAVMATOLOJİ,TRAVMA,KÜÇÜK KIRIKLAR,İNTERNAL FİKSASYON,VİDALAR,STERİL,KORTİKAL,3.5MM,SELF-TAPPING,,TİTANYUM,26-40MM
07C06A03B01A01X02C | ORTOPEDİ VE TRAVMATOLOJİ,TRAVMA,KÜÇÜK KIRIKLAR,İNTERNAL FİKSASYON,VİDALAR,STERİL,KORTİKAL,3.5MM,SELF-TAPPING,,TİTANYUM,42-52MM
07C06A03B01A01X02D | ORTOPEDİ VE TRAVMATOLOJİ,TRAVMA,KÜÇÜK KIRIKLAR,İNTERNAL FİKSASYON,VİDALAR,STERİL,KORTİKAL,3.5MM,SELF-TAPPING,,TİTANYUM,54-60MM
07C06A03B01A01X02E | ORTOPEDİ VE TRAVMATOLOJİ,TRAVMA,KÜÇÜK KIRIKLAR,İNTERNAL FİKSASYON,VİDALAR,STERİL,KORTİKAL,3.5MM,SELF-TAPPING,,TİTANYUM,65-90MM
07C06A03B01A01X02F | ORTOPEDİ VE TRAVMATOLOJİ,TRAVMA,KÜÇÜK KIRIKLAR,İNTERNAL FİKSASYON,VİDALAR,STERİL,KORTİKAL,3.5MM,SELF-TAPPING,,TİTANYUM,95-110MM
07C06A03B01A02X01A | ORTOPEDİ VE TRAVMATOLOJİ,TRAVMA,KÜÇÜK KIRIKLAR,İNTERNAL FİKSASYON,VİDALAR,STERİL,KORTİKAL,3.5MM,SELF-TAPPING PELVİK VİDA,,ÇELİK,30-50MM
07C06A03B01A02X01B | ORTOPEDİ VE TRAVMATOLOJİ,TRAVMA,KÜÇÜK KIRIKLAR,İNTERNAL FİKSASYON,VİDALAR,STERİL,KORTİKAL,3.5MM,SELF-TAPPING PELVİK VİDA,,ÇELİK,55-110MM
07C06A03B01A02X01C | ORTOPEDİ VE TRAVMATOLOJİ,TRAVMA,KÜÇÜK KIRIKLAR,İNTERNAL FİKSASYON,VİDALAR,STERİL,KORTİKAL,3.5MM,SELF-TAPPING PELVİK VİDA,,ÇELİK,115-130MM
07C06A03B01A02X02A | ORTOPEDİ VE TRAVMATOLOJİ,TRAVMA,KÜÇÜK KIRIKLAR,İNTERNAL FİKSASYON,VİDALAR,STERİL,KORTİKAL,3.5MM,SELF-TAPPING PELVİK VİDA,,TİTANYUM,30-50MM
07C06A03B01A02X02B | ORTOPEDİ VE TRAVMATOLOJİ,TRAVMA,KÜÇÜK KIRIKLAR,İNTERNAL FİKSASYON,VİDALAR,STERİL,KORTİKAL,3.5MM,SELF-TAPPING PELVİK VİDA,,TİTANYUM,55-110MM
07C06A03B01A02X02C | ORTOPEDİ VE TRAVMATOLOJİ,TRAVMA,KÜÇÜK KIRIKLAR,İNTERNAL FİKSASYON,VİDALAR,STERİL,KORTİKAL,3.5MM,SELF-TAPPING PELVİK VİDA,,TİTANYUM,115-130MM
07C06A03B01A03X01A | ORTOPEDİ VE TRAVMATOLOJİ,TRAVMA,KÜÇÜK KIRIKLAR,İNTERNAL FİKSASYON,VİDALAR,STERİL,KORTİKAL,3.5MM,STANDART,,ÇELİK,10-24MM
07C06A03B01A03X01B | ORTOPEDİ VE TRAVMATOLOJİ,TRAVMA,KÜÇÜK KIRIKLAR,İNTERNAL FİKSASYON,VİDALAR,STERİL,KORTİKAL,3.5MM,STANDART,,ÇELİK,26-40MM
07C06A03B01A03X01C | ORTOPEDİ VE TRAVMATOLOJİ,TRAVMA,KÜÇÜK KIRIKLAR,İNTERNAL FİKSASYON,VİDALAR,STERİL,KORTİKAL,3.5MM,STANDART,,ÇELİK,42-52MM
07C06A03B01A03X01D | ORTOPEDİ VE TRAVMATOLOJİ,TRAVMA,KÜÇÜK KIRIKLAR,İNTERNAL FİKSASYON,VİDALAR,STERİL,KORTİKAL,3.5MM,STANDART,,ÇELİK,54-60MM
07C06A03B01A03X01E | ORTOPEDİ VE TRAVMATOLOJİ,TRAVMA,KÜÇÜK KIRIKLAR,İNTERNAL FİKSASYON,VİDALAR,STERİL,KORTİKAL,3.5MM,STANDART,,ÇELİK,65-90MM
07C06A03B01A03X01F | ORTOPEDİ VE TRAVMATOLOJİ,TRAVMA,KÜÇÜK KIRIKLAR,İNTERNAL FİKSASYON,VİDALAR,STERİL,KORTİKAL,3.5MM,STANDART,,ÇELİK,95-110MM
07C06A03B01A03X02A | ORTOPEDİ VE TRAVMATOLOJİ,TRAVMA,KÜÇÜK KIRIKLAR,İNTERNAL FİKSASYON,VİDALAR,STERİL,KORTİKAL,3.5MM,STANDART,,TİTANYUM,10-24MM
07C06A03B01A03X02B | ORTOPEDİ VE TRAVMATOLOJİ,TRAVMA,KÜÇÜK KIRIKLAR,İNTERNAL FİKSASYON,VİDALAR,STERİL,KORTİKAL,3.5MM,STANDART,,TİTANYUM,26-40MM
07C06A03B01A03X02C | ORTOPEDİ VE TRAVMATOLOJİ,TRAVMA,KÜÇÜK KIRIKLAR,İNTERNAL FİKSASYON,VİDALAR,STERİL,KORTİKAL,3.5MM,STANDART,,TİTANYUM,42-52MM
07C06A03B01A03X02D | ORTOPEDİ VE TRAVMATOLOJİ,TRAVMA,KÜÇÜK KIRIKLAR,İNTERNAL FİKSASYON,VİDALAR,STERİL,KORTİKAL,3.5MM,STANDART,,TİTANYUM,54-60MM
07C06A03B01A03X02E | ORTOPEDİ VE TRAVMATOLOJİ,TRAVMA,KÜÇÜK KIRIKLAR,İNTERNAL FİKSASYON,VİDALAR,STERİL,KORTİKAL,3.5MM,STANDART,,TİTANYUM,65-90MM
07C06A03B01A03X02F | ORTOPEDİ VE TRAVMATOLOJİ,TRAVMA,KÜÇÜK KIRIKLAR,İNTERNAL FİKSASYON,VİDALAR,STERİL,KORTİKAL,3.5MM,STANDART,,TİTANYUM,95-110MM
07C06A03B01A00A01A | ORTOPEDİ VE TRAVMATOLOJİ,TRAVMA,KÜÇÜK KIRIKLAR,İNTERNAL FİKSASYON,VİDALAR,STERİL,KORTİKAL,3.5MM,,KAPLAMALI HA (Bioaktif),ÇELİK,TÜM BOYLAR
07C06A03B01A00A02A | ORTOPEDİ VE TRAVMATOLOJİ,TRAVMA,KÜÇÜK KIRIKLAR,İNTERNAL FİKSASYON,VİDALAR,STERİL,KORTİKAL,3.5MM,,KAPLAMALI HA (Bioaktif),TİTANYUM,TÜM BOYLAR
07C06A03B02A00X01A | ORTOPEDİ VE TRAVMATOLOJİ,TRAVMA,KÜÇÜK KIRIKLAR,İNTERNAL FİKSASYON,VİDALAR,STERİL,SHAFT VİDASI,3.5MM,,,ÇELİK,TÜM BOYLAR
07C06A03B02A00X02A | ORTOPEDİ VE TRAVMATOLOJİ,TRAVMA,KÜÇÜK KIRIKLAR,İNTERNAL FİKSASYON,VİDALAR,STERİL,SHAFT VİDASI,3.5MM,,,TİTANYUM,TÜM BOYLAR
07C06A03B03A01X01A | ORTOPEDİ VE TRAVMATOLOJİ,TRAVMA,KÜÇÜK KIRIKLAR,İNTERNAL FİKSASYON,VİDALAR,STERİL,SPONGIOS,3.5MM,FULL YİVLİ,,ÇELİK,14-24MM
07C06A03B03A01X01B | ORTOPEDİ VE TRAVMATOLOJİ,TRAVMA,KÜÇÜK KIRIKLAR,İNTERNAL FİKSASYON,VİDALAR,STERİL,SPONGIOS,3.5MM,FULL YİVLİ,,ÇELİK,26-40MM
07C06A03B03A01X01C | ORTOPEDİ VE TRAVMATOLOJİ,TRAVMA,KÜÇÜK KIRIKLAR,İNTERNAL FİKSASYON,VİDALAR,STERİL,SPONGIOS,3.5MM,FULL YİVLİ,,ÇELİK,42-52MM
07C06A03B03A01X01D | ORTOPEDİ VE TRAVMATOLOJİ,TRAVMA,KÜÇÜK KIRIKLAR,İNTERNAL FİKSASYON,VİDALAR,STERİL,SPONGIOS,3.5MM,FULL YİVLİ,,ÇELİK,54-70MM
07C06A03B03A01X02A | ORTOPEDİ VE TRAVMATOLOJİ,TRAVMA,KÜÇÜK KIRIKLAR,İNTERNAL FİKSASYON,VİDALAR,STERİL,SPONGIOS,3.5MM,FULL YİVLİ,,TİTANYUM,14-24MM
07C06A03B03A01X02B | ORTOPEDİ VE TRAVMATOLOJİ,TRAVMA,KÜÇÜK KIRIKLAR,İNTERNAL FİKSASYON,VİDALAR,STERİL,SPONGIOS,3.5MM,FULL YİVLİ,,TİTANYUM,26-40MM
07C06A03B03A01X02C | ORTOPEDİ VE TRAVMATOLOJİ,TRAVMA,KÜÇÜK KIRIKLAR,İNTERNAL FİKSASYON,VİDALAR,STERİL,SPONGIOS,3.5MM,FULL YİVLİ,,TİTANYUM,42-52MM
07C06A03B03A01X02D | ORTOPEDİ VE TRAVMATOLOJİ,TRAVMA,KÜÇÜK KIRIKLAR,İNTERNAL FİKSASYON,VİDALAR,STERİL,SPONGIOS,3.5MM,FULL YİVLİ,,TİTANYUM,54-70MM
07C06A03B03B01X01A | ORTOPEDİ VE TRAVMATOLOJİ,TRAVMA,KÜÇÜK KIRIKLAR,İNTERNAL FİKSASYON,VİDALAR,STERİL,SPONGIOS,4.0-4.5MM,16MM YİVLİ,,ÇELİK,14-24MM
07C06A03B03B01X01B | ORTOPEDİ VE TRAVMATOLOJİ,TRAVMA,KÜÇÜK KIRIKLAR,İNTERNAL FİKSASYON,VİDALAR,STERİL,SPONGIOS,4.0-4.5MM,16MM YİVLİ,,ÇELİK,26-40MM
07C06A03B03B01X01C | ORTOPEDİ VE TRAVMATOLOJİ,TRAVMA,KÜÇÜK KIRIKLAR,İNTERNAL FİKSASYON,VİDALAR,STERİL,SPONGIOS,4.0-4.5MM,16MM YİVLİ,,ÇELİK,42-52MM
07C06A03B03B01X01D | ORTOPEDİ VE TRAVMATOLOJİ,TRAVMA,KÜÇÜK KIRIKLAR,İNTERNAL FİKSASYON,VİDALAR,STERİL,SPONGIOS,4.0-4.5MM,16MM YİVLİ,,ÇELİK,54-70MM
07C06A03B03B01X02A | ORTOPEDİ VE TRAVMATOLOJİ,TRAVMA,KÜÇÜK KIRIKLAR,İNTERNAL FİKSASYON,VİDALAR,STERİL,SPONGIOS,4.0-4.5MM,16MM YİVLİ,,TİTANYUM,6-12MM
07C06A03B03B01X02B | ORTOPEDİ VE TRAVMATOLOJİ,TRAVMA,KÜÇÜK KIRIKLAR,İNTERNAL FİKSASYON,VİDALAR,STERİL,SPONGIOS,4.0-4.5MM,16MM YİVLİ,,TİTANYUM,14-24MM
07C06A03B03B01X02C | ORTOPEDİ VE TRAVMATOLOJİ,TRAVMA,KÜÇÜK KIRIKLAR,İNTERNAL FİKSASYON,VİDALAR,STERİL,SPONGIOS,4.0-4.5MM,16MM YİVLİ,,TİTANYUM,26-40MM
07C06A03B03B01X02D | ORTOPEDİ VE TRAVMATOLOJİ,TRAVMA,KÜÇÜK KIRIKLAR,İNTERNAL FİKSASYON,VİDALAR,STERİL,SPONGIOS,4.0-4.5MM,16MM YİVLİ,,TİTANYUM,42-52MM
07C06A03B03B01X02E | ORTOPEDİ VE TRAVMATOLOJİ,TRAVMA,KÜÇÜK KIRIKLAR,İNTERNAL FİKSASYON,VİDALAR,STERİL,SPONGIOS,4.0-4.5MM,16MM YİVLİ,,TİTANYUM,54-70MM
07C06A03B03B02X01A | ORTOPEDİ VE TRAVMATOLOJİ,TRAVMA,KÜÇÜK KIRIKLAR,İNTERNAL FİKSASYON,VİDALAR,STERİL,SPONGIOS,4.0-4.5MM,32MM YİVLİ,,ÇELİK,14-24MM
07C06A03B03B02X01B | ORTOPEDİ VE TRAVMATOLOJİ,TRAVMA,KÜÇÜK KIRIKLAR,İNTERNAL FİKSASYON,VİDALAR,STERİL,SPONGIOS,4.0-4.5MM,32MM YİVLİ,,ÇELİK,26-40MM
07C06A03B03B02X01C | ORTOPEDİ VE TRAVMATOLOJİ,TRAVMA,KÜÇÜK KIRIKLAR,İNTERNAL FİKSASYON,VİDALAR,STERİL,SPONGIOS,4.0-4.5MM,32MM YİVLİ,,ÇELİK,42-52MM
07C06A03B03B02X01D | ORTOPEDİ VE TRAVMATOLOJİ,TRAVMA,KÜÇÜK KIRIKLAR,İNTERNAL FİKSASYON,VİDALAR,STERİL,SPONGIOS,4.0-4.5MM,32MM YİVLİ,,ÇELİK,54-70MM
07C06A03B03B02X02A | ORTOPEDİ VE TRAVMATOLOJİ,TRAVMA,KÜÇÜK KIRIKLAR,İNTERNAL FİKSASYON,VİDALAR,STERİL,SPONGIOS,4.0-4.5MM,32MM YİVLİ,,TİTANYUM,14-24MM
07C06A03B03B02X02B | ORTOPEDİ VE TRAVMATOLOJİ,TRAVMA,KÜÇÜK KIRIKLAR,İNTERNAL FİKSASYON,VİDALAR,STERİL,SPONGIOS,4.0-4.5MM,32MM YİVLİ,,TİTANYUM,26-40MM
07C06A03B03B02X02C | ORTOPEDİ VE TRAVMATOLOJİ,TRAVMA,KÜÇÜK KIRIKLAR,İNTERNAL FİKSASYON,VİDALAR,STERİL,SPONGIOS,4.0-4.5MM,32MM YİVLİ,,TİTANYUM,42-52MM
07C06A03B03B02X02D | ORTOPEDİ VE TRAVMATOLOJİ,TRAVMA,KÜÇÜK KIRIKLAR,İNTERNAL FİKSASYON,VİDALAR,STERİL,SPONGIOS,4.0-4.5MM,32MM YİVLİ,,TİTANYUM,54-70MM
07C06A03B03B03X01A | ORTOPEDİ VE TRAVMATOLOJİ,TRAVMA,KÜÇÜK KIRIKLAR,İNTERNAL FİKSASYON,VİDALAR,STERİL,SPONGIOS,4.0-4.5MM,FULL YİVLİ,,ÇELİK,14-24MM
07C06A03B03B03X01B | ORTOPEDİ VE TRAVMATOLOJİ,TRAVMA,KÜÇÜK KIRIKLAR,İNTERNAL FİKSASYON,VİDALAR,STERİL,SPONGIOS,4.0-4.5MM,FULL YİVLİ,,ÇELİK,26-40MM
07C06A03B03B03X01C | ORTOPEDİ VE TRAVMATOLOJİ,TRAVMA,KÜÇÜK KIRIKLAR,İNTERNAL FİKSASYON,VİDALAR,STERİL,SPONGIOS,4.0-4.5MM,FULL YİVLİ,,ÇELİK,42-52MM
07C06A03B03B03X01D | ORTOPEDİ VE TRAVMATOLOJİ,TRAVMA,KÜÇÜK KIRIKLAR,İNTERNAL FİKSASYON,VİDALAR,STERİL,SPONGIOS,4.0-4.5MM,FULL YİVLİ,,ÇELİK,54-70MM
07C06A03B03B03X02A | ORTOPEDİ VE TRAVMATOLOJİ,TRAVMA,KÜÇÜK KIRIKLAR,İNTERNAL FİKSASYON,VİDALAR,STERİL,SPONGIOS,4.0-4.5MM,FULL YİVLİ,,TİTANYUM,6-12MM
07C06A03B03B03X02B | ORTOPEDİ VE TRAVMATOLOJİ,TRAVMA,KÜÇÜK KIRIKLAR,İNTERNAL FİKSASYON,VİDALAR,STERİL,SPONGIOS,4.0-4.5MM,FULL YİVLİ,,TİTANYUM,14-24MM
07C06A03B03B03X02C | ORTOPEDİ VE TRAVMATOLOJİ,TRAVMA,KÜÇÜK KIRIKLAR,İNTERNAL FİKSASYON,VİDALAR,STERİL,SPONGIOS,4.0-4.5MM,FULL YİVLİ,,TİTANYUM,26-40MM
07C06A03B03B03X02D | ORTOPEDİ VE TRAVMATOLOJİ,TRAVMA,KÜÇÜK KIRIKLAR,İNTERNAL FİKSASYON,VİDALAR,STERİL,SPONGIOS,4.0-4.5MM,FULL YİVLİ,,TİTANYUM,42-52MM
07C06A03B03B03X02E | ORTOPEDİ VE TRAVMATOLOJİ,TRAVMA,KÜÇÜK KIRIKLAR,İNTERNAL FİKSASYON,VİDALAR,STERİL,SPONGIOS,4.0-4.5MM,FULL YİVLİ,,TİTANYUM,54-70MM
07C06A01B02A01X03A | ORTOPEDİ VE TRAVMATOLOJİ,TRAVMA,KÜÇÜK KIRIKLAR,İNTERNAL FİKSASYON,KÜÇÜK (SMALL) PLAKLAR,STERİL,YUVARLAK DELİKLİ PLAKLAR,1.5-2.0-2.5MM ÇAPLI VİDA İÇİN,RADIUS,,ABSORBE MATERYAL,TÜM BOYLAR
07C06A01B02A02X03A | ORTOPEDİ VE TRAVMATOLOJİ,TRAVMA,KÜÇÜK KIRIKLAR,İNTERNAL FİKSASYON,KÜÇÜK (SMALL) PLAKLAR,STERİL,YUVARLAK DELİKLİ PLAKLAR,1.5-2.0-2.5MM ÇAPLI VİDA İÇİN,SOLA AÇILI,,ABSORBE MATERYAL,TÜM BOYLAR
07C06A01B02A03X03A | ORTOPEDİ VE TRAVMATOLOJİ,TRAVMA,KÜÇÜK KIRIKLAR,İNTERNAL FİKSASYON,KÜÇÜK (SMALL) PLAKLAR,STERİL,YUVARLAK DELİKLİ PLAKLAR,1.5-2.0-2.5MM ÇAPLI VİDA İÇİN,SAĞA AÇILI,,ABSORBE MATERYAL,TÜM BOYLAR
07C06A01B02B04X03A | ORTOPEDİ VE TRAVMATOLOJİ,TRAVMA,KÜÇÜK KIRIKLAR,İNTERNAL FİKSASYON,KÜÇÜK (SMALL) PLAKLAR,STERİL,YUVARLAK DELİKLİ PLAKLAR,2.5MM ÇAPLI VİDA İÇİN,DÜZ,,ABSORBE MATERYAL,TÜM BOYLAR
07C06A02B01A00X03A | ORTOPEDİ VE TRAVMATOLOJİ,TRAVMA,KÜÇÜK KIRIKLAR,İNTERNAL FİKSASYON,ORTAK KULLANIM,STERİL,VİDALAR,2.0 MM,,,ABSORBE MATERYAL,TÜM BOYLAR
07C06A02B01B01X03A | ORTOPEDİ VE TRAVMATOLOJİ,TRAVMA,KÜÇÜK KIRIKLAR,İNTERNAL FİKSASYON,ORTAK KULLANIM,STERİL,VİDALAR,4.5 MM,KANÜLLÜ,,ABSORBE MATERYAL,TÜM BOYLAR
07C06A02B01B02X03A | ORTOPEDİ VE TRAVMATOLOJİ,TRAVMA,KÜÇÜK KIRIKLAR,İNTERNAL FİKSASYON,ORTAK KULLANIM,STERİL,VİDALAR,4.5 MM,KISMİ YİVLİ,,ABSORBE MATERYAL,TÜM BOYLAR
07C06A02B01B00X03A | ORTOPEDİ VE TRAVMATOLOJİ,TRAVMA,KÜÇÜK KIRIKLAR,İNTERNAL FİKSASYON,ORTAK KULLANIM,STERİL,VİDALAR,4.5 MM,,,ABSORBE MATERYAL,TÜM BOYLAR
07C06A02B01C00X03A | ORTOPEDİ VE TRAVMATOLOJİ,TRAVMA,KÜÇÜK KIRIKLAR,İNTERNAL FİKSASYON,ORTAK KULLANIM,STERİL,VİDALAR,3.1 MM,,,ABSORBE MATERYAL,TÜM BOYLAR
07C06A02B01D00X03A | ORTOPEDİ VE TRAVMATOLOJİ,TRAVMA,KÜÇÜK KIRIKLAR,İNTERNAL FİKSASYON,ORTAK KULLANIM,STERİL,VİDALAR,2.8 MM,,,ABSORBE MATERYAL,TÜM BOYLAR
07C06A02B01E00X03A | ORTOPEDİ VE TRAVMATOLOJİ,TRAVMA,KÜÇÜK KIRIKLAR,İNTERNAL FİKSASYON,ORTAK KULLANIM,STERİL,VİDALAR,2.5 MM,,,ABSORBE MATERYAL,TÜM BOYLAR
07C06A03A01A01X03A | ORTOPEDİ VE TRAVMATOLOJİ,TRAVMA,KÜÇÜK KIRIKLAR,İNTERNAL FİKSASYON,VİDALAR,NON-STERİL,KORTİKAL,3.5MM,SELF-TAPPING,,TİTANYUM+VANADYUM,10MM-40MM ARASI
07C06A03A01A02A03A | ORTOPEDİ VE TRAVMATOLOJİ,TRAVMA,KÜÇÜK KIRIKLAR,İNTERNAL FİKSASYON,VİDALAR,NON-STERİL,KORTİKAL,2,7MM,SELF-TAPPING,DİODİZE,TİTANYUM+VANADYUM,10MM-24MM ARASI
07C06A04B01A01X01A | ORTOPEDİ VE TRAVMATOLOJİ,TRAVMA,KÜÇÜK KIRIKLAR,İNTERNAL FİKSASYON,KİLİTLEMELİ VİDALAR,STERİL,TEPESİ YİVLİ,2.5 MM KİLİTSİZ,SELF-TAPPING,,ÇELİK,TÜM BOYLAR
07C06A04B01B01X01A | ORTOPEDİ VE TRAVMATOLOJİ,TRAVMA,KÜÇÜK KIRIKLAR,İNTERNAL FİKSASYON,KİLİTLEMELİ VİDALAR,STERİL,TEPESİ YİVLİ,2.5 MM KİLİTLİ,SELF-TAPPING,,ÇELİK,TÜM BOYLAR
07C06A04B01C01X01A | ORTOPEDİ VE TRAVMATOLOJİ,TRAVMA,KÜÇÜK KIRIKLAR,İNTERNAL FİKSASYON,KİLİTLEMELİ VİDALAR,STERİL,TEPESİ YİVLİ,2.7 MM KİLİTSİZ,SELF-TAPPING,,ÇELİK,TÜM BOYLAR
07C06A04B01D01X01A | ORTOPEDİ VE TRAVMATOLOJİ,TRAVMA,KÜÇÜK KIRIKLAR,İNTERNAL FİKSASYON,KİLİTLEMELİ VİDALAR,STERİL,TEPESİ YİVLİ,2.7 MM KİLİTLİ,SELF-TAPPING,,ÇELİK,TÜM BOYLAR
07C06A04B01E01X01A | ORTOPEDİ VE TRAVMATOLOJİ,TRAVMA,KÜÇÜK KIRIKLAR,İNTERNAL FİKSASYON,KİLİTLEMELİ VİDALAR,STERİL,TEPESİ YİVLİ,3.5 MM KİLİTLİ,SELF-TAPPING,,ÇELİK,TÜM BOYLAR
07C06A04B01F01X01A | ORTOPEDİ VE TRAVMATOLOJİ,TRAVMA,KÜÇÜK KIRIKLAR,İNTERNAL FİKSASYON,KİLİTLEMELİ VİDALAR,STERİL,TEPESİ YİVLİ,3.5 MM KİLİTSİZ,SELF-TAPPING,,ÇELİK,TÜM BOYLAR
07C06A04B01G01X01A | ORTOPEDİ VE TRAVMATOLOJİ,TRAVMA,KÜÇÜK KIRIKLAR,İNTERNAL FİKSASYON,KİLİTLEMELİ VİDALAR,STERİL,TEPESİ YİVLİ,4.0 MM KİLİTSİZ FUL YİVLİ,SELF-TAPPING,,ÇELİK,TÜM BOYLAR
07C06A04B01H01X01A | ORTOPEDİ VE TRAVMATOLOJİ,TRAVMA,KÜÇÜK KIRIKLAR,İNTERNAL FİKSASYON,KİLİTLEMELİ VİDALAR,STERİL,TEPESİ YİVLİ,4.0 MM KİLİTLİ FUL YİVLİ,SELF-TAPPING,,ÇELİK,TÜM BOYLAR
07C06A04B01I01X01A | ORTOPEDİ VE TRAVMATOLOJİ,TRAVMA,KÜÇÜK KIRIKLAR,İNTERNAL FİKSASYON,KİLİTLEMELİ VİDALAR,STERİL,TEPESİ YİVLİ,4.5 MM KİLİTLİ ,SELF-TAPPING,,ÇELİK,TÜM BOYLAR
07C06A04B01J01X01A | ORTOPEDİ VE TRAVMATOLOJİ,TRAVMA,KÜÇÜK KIRIKLAR,İNTERNAL FİKSASYON,KİLİTLEMELİ VİDALAR,STERİL,TEPESİ YİVLİ,4.5 MM KİLİTSİZ ,SELF-TAPPING,,ÇELİK,TÜM BOYLAR
07C06A04B01K01X01A | ORTOPEDİ VE TRAVMATOLOJİ,TRAVMA,KÜÇÜK KIRIKLAR,İNTERNAL FİKSASYON,KİLİTLEMELİ VİDALAR,STERİL,TEPESİ YİVLİ,5.0 MM KİLİTLİ OSTEOPENIA,SELF-TAPPING,,ÇELİK,TÜM BOYLAR
07C06A01A00A15X01A | ORTOPEDİ VE TRAVMATOLOJİ,TRAVMA,KÜÇÜK KIRIKLAR,INTERNAL FİKSASYON,KÜÇÜK (SMALL) PLAKLAR,NON STERIL,,KILITSIZ,EPIFIZYODEZ PLAGI,,TITANYUM,TUM BOYLAR
07C06B01A01A01X02A | ORTOPEDİ VE TRAVMATOLOJİ,TRAVMA,KÜÇÜK KIRIKLAR,KİLİTLİ İNTERNAL FİKSASYON,KİLİTLEME VİDALARI,NON-STERİL,TEPESİ 3.5 MM / YİVLİ,2.7MM,SELF-TAPPING,,TİTANYUM,TÜM BOYLAR
07C06B01A02A01X02A | ORTOPEDİ VE TRAVMATOLOJİ,TRAVMA,KÜÇÜK KIRIKLAR,KİLİTLİ İNTERNAL FİKSASYON,KİLİTLEME VİDALARI,NON-STERİL,TEPESİ YİVLİ,3.0MM,SELF-TAPPING,,TİTANYUM,TÜM BOYLAR
07C06B01A02B01X01A | ORTOPEDİ VE TRAVMATOLOJİ,TRAVMA,KÜÇÜK KIRIKLAR,KİLİTLİ İNTERNAL FİKSASYON,KİLİTLEME VİDALARI,NON-STERİL,TEPESİ YİVLİ,3.5MM,INSERT VİDASI,,ÇELİK,TÜM BOYLAR
07C06B01A02B01X02A | ORTOPEDİ VE TRAVMATOLOJİ,TRAVMA,KÜÇÜK KIRIKLAR,KİLİTLİ İNTERNAL FİKSASYON,KİLİTLEME VİDALARI,NON-STERİL,TEPESİ YİVLİ,3.5MM,INSERT VİDASI,,TİTANYUM,TÜM BOYLAR
07C06B01A02B02X01A | ORTOPEDİ VE TRAVMATOLOJİ,TRAVMA,KÜÇÜK KIRIKLAR,KİLİTLİ İNTERNAL FİKSASYON,KİLİTLEME VİDALARI,NON-STERİL,TEPESİ YİVLİ,3.5MM,SELF-DRILLING,,ÇELİK,TÜM BOYLAR
07C06B01A02B02X02A | ORTOPEDİ VE TRAVMATOLOJİ,TRAVMA,KÜÇÜK KIRIKLAR,KİLİTLİ İNTERNAL FİKSASYON,KİLİTLEME VİDALARI,NON-STERİL,TEPESİ YİVLİ,3.5MM,SELF-DRILLING,,TİTANYUM,TÜM BOYLAR
07C06B01A02B03X01A | ORTOPEDİ VE TRAVMATOLOJİ,TRAVMA,KÜÇÜK KIRIKLAR,KİLİTLİ İNTERNAL FİKSASYON,KİLİTLEME VİDALARI,NON-STERİL,TEPESİ YİVLİ,3.5MM,SELF-TAPPING,,ÇELİK,TÜM BOYLAR
07C06B01A02B03X02A | ORTOPEDİ VE TRAVMATOLOJİ,TRAVMA,KÜÇÜK KIRIKLAR,KİLİTLİ İNTERNAL FİKSASYON,KİLİTLEME VİDALARI,NON-STERİL,TEPESİ YİVLİ,3.5MM,SELF-TAPPING,,TİTANYUM,TÜM BOYLAR
07C06B01A03A01X06A | ORTOPEDİ VE TRAVMATOLOJİ,TRAVMA,KÜÇÜK KIRIKLAR,KİLİTLİ İNTERNAL FİKSASYON,KİLİTLEME VİDALARI,NON-STERİL,DİNAMİK KİLİTLEME VİDASI,3.5 - 4.0MM ARASI,SELF-TAPPING,,COCR,TÜM BOYLAR
07C06B01A03A01X01A | ORTOPEDİ VE TRAVMATOLOJİ,TRAVMA,KÜÇÜK KIRIKLAR,KİLİTLİ İNTERNAL FİKSASYON,KİLİTLEME VİDALARI,NON-STERİL,DİNAMİK KİLİTLEME VİDASI,3.5 - 4.0MM ARASI,SELF-TAPPING,,TİTANYUM,TÜM BOYLAR
07C06B01B01A01X02A | ORTOPEDİ VE TRAVMATOLOJİ,TRAVMA,KÜÇÜK KIRIKLAR,KİLİTLİ İNTERNAL FİKSASYON,KİLİTLEME VİDALARI,STERİL,TEPESİ 3.5 MM / YİVLİ,2.7MM,SELF-TAPPING,,TİTANYUM,TÜM BOYLAR
07C06B01B02A01X02A | ORTOPEDİ VE TRAVMATOLOJİ,TRAVMA,KÜÇÜK KIRIKLAR,KİLİTLİ İNTERNAL FİKSASYON,KİLİTLEME VİDALARI,STERİL,TEPESİ YİVLİ,3.0MM,SELF-TAPPING,,TİTANYUM,TÜM BOYLAR
07C06B01B02B01X01A | ORTOPEDİ VE TRAVMATOLOJİ,TRAVMA,KÜÇÜK KIRIKLAR,KİLİTLİ İNTERNAL FİKSASYON,KİLİTLEME VİDALARI,STERİL,TEPESİ YİVLİ,3.5MM,INSERT VİDASI,,ÇELİK,TÜM BOYLAR
07C06B01B02B01X02A | ORTOPEDİ VE TRAVMATOLOJİ,TRAVMA,KÜÇÜK KIRIKLAR,KİLİTLİ İNTERNAL FİKSASYON,KİLİTLEME VİDALARI,STERİL,TEPESİ YİVLİ,3.5MM,INSERT VİDASI,,TİTANYUM,TÜM BOYLAR
07C06B01B02B02X01A | ORTOPEDİ VE TRAVMATOLOJİ,TRAVMA,KÜÇÜK KIRIKLAR,KİLİTLİ İNTERNAL FİKSASYON,KİLİTLEME VİDALARI,STERİL,TEPESİ YİVLİ,3.5MM,SELF-DRILLING,,ÇELİK,TÜM BOYLAR
07C06B01B02B02X02A | ORTOPEDİ VE TRAVMATOLOJİ,TRAVMA,KÜÇÜK KIRIKLAR,KİLİTLİ İNTERNAL FİKSASYON,KİLİTLEME VİDALARI,STERİL,TEPESİ YİVLİ,3.5MM,SELF-DRILLING,,TİTANYUM,TÜM BOYLAR
07C06B01B02B03X01A | ORTOPEDİ VE TRAVMATOLOJİ,TRAVMA,KÜÇÜK KIRIKLAR,KİLİTLİ İNTERNAL FİKSASYON,KİLİTLEME VİDALARI,STERİL,TEPESİ YİVLİ,3.5MM,SELF-TAPPING,,ÇELİK,TÜM BOYLAR
07C06B01B02B03X02A | ORTOPEDİ VE TRAVMATOLOJİ,TRAVMA,KÜÇÜK KIRIKLAR,KİLİTLİ İNTERNAL FİKSASYON,KİLİTLEME VİDALARI,STERİL,TEPESİ YİVLİ,3.5MM,SELF-TAPPING,,TİTANYUM,TÜM BOYLAR
07C06B01B03A01X06A | ORTOPEDİ VE TRAVMATOLOJİ,TRAVMA,KÜÇÜK KIRIKLAR,KİLİTLİ İNTERNAL FİKSASYON,KİLİTLEME VİDALARI,STERİL,DİNAMİK KİLİTLEME VİDASI,3.5 - 4.0MM ARASI,SELF-TAPPING,,COCR,TÜM BOYLAR
07C06B01B03A01X01A | ORTOPEDİ VE TRAVMATOLOJİ,TRAVMA,KÜÇÜK KIRIKLAR,KİLİTLİ İNTERNAL FİKSASYON,KİLİTLEME VİDALARI,STERİL,DİNAMİK KİLİTLEME VİDASI,3.5 - 4.0MM ARASI,SELF-TAPPING,,TİTANYUM,TÜM BOYLAR
07C06B02A01A01X01A | ORTOPEDİ VE TRAVMATOLOJİ,TRAVMA,KÜÇÜK KIRIKLAR,KİLİTLİ İNTERNAL FİKSASYON,MINIMAL INVASIVE PLAKLAR,NON-STERİL,KİLİTLİ DELİK,3.5MM KİLİTLİ VİDA İÇİN,AÇILI T PLAK,,ÇELİK,TÜM BOYLAR
07C06B02A01A01X02A | ORTOPEDİ VE TRAVMATOLOJİ,TRAVMA,KÜÇÜK KIRIKLAR,KİLİTLİ İNTERNAL FİKSASYON,MINIMAL INVASIVE PLAKLAR,NON-STERİL,KİLİTLİ DELİK,3.5MM KİLİTLİ VİDA İÇİN,AÇILI T PLAK,,TİTANYUM,TÜM BOYLAR
07C06B02A01A02X01A | ORTOPEDİ VE TRAVMATOLOJİ,TRAVMA,KÜÇÜK KIRIKLAR,KİLİTLİ İNTERNAL FİKSASYON,MINIMAL INVASIVE PLAKLAR,NON-STERİL,KİLİTLİ DELİK,3.5MM KİLİTLİ VİDA İÇİN,AO REKONSTRÜKSİYON,,ÇELİK,TÜM BOYLAR
07C06B02A01A02X02A | ORTOPEDİ VE TRAVMATOLOJİ,TRAVMA,KÜÇÜK KIRIKLAR,KİLİTLİ İNTERNAL FİKSASYON,MINIMAL INVASIVE PLAKLAR,NON-STERİL,KİLİTLİ DELİK,3.5MM KİLİTLİ VİDA İÇİN,AO REKONSTRÜKSİYON,,TİTANYUM,TÜM BOYLAR
07C06B02A01A03X02A | ORTOPEDİ VE TRAVMATOLOJİ,TRAVMA,KÜÇÜK KIRIKLAR,KİLİTLİ İNTERNAL FİKSASYON,MINIMAL INVASIVE PLAKLAR,NON-STERİL,KİLİTLİ DELİK,3.5MM KİLİTLİ VİDA İÇİN,AÇILANDIRILABİLİR DELİKLİ HUMERUS PLAK,,TİTANYUM,3 DELİK
07C06B02A01A03X02B | ORTOPEDİ VE TRAVMATOLOJİ,TRAVMA,KÜÇÜK KIRIKLAR,KİLİTLİ İNTERNAL FİKSASYON,MINIMAL INVASIVE PLAKLAR,NON-STERİL,KİLİTLİ DELİK,3.5MM KİLİTLİ VİDA İÇİN,AÇILANDIRILABİLİR DELİKLİ HUMERUS PLAK,,TİTANYUM,5 DELİK
07C06B02A01A04X01A | ORTOPEDİ VE TRAVMATOLOJİ,TRAVMA,KÜÇÜK KIRIKLAR,KİLİTLİ İNTERNAL FİKSASYON,MINIMAL INVASIVE PLAKLAR,NON-STERİL,KİLİTLİ DELİK,3.5MM KİLİTLİ VİDA İÇİN,CALCANEUS,,ÇELİK,TÜM BOYLAR
07C06B02A01A04X02A | ORTOPEDİ VE TRAVMATOLOJİ,TRAVMA,KÜÇÜK KIRIKLAR,KİLİTLİ İNTERNAL FİKSASYON,MINIMAL INVASIVE PLAKLAR,NON-STERİL,KİLİTLİ DELİK,3.5MM KİLİTLİ VİDA İÇİN,CALCANEUS,,TİTANYUM,TÜM BOYLAR
07C06B02A01A05X01A | ORTOPEDİ VE TRAVMATOLOJİ,TRAVMA,KÜÇÜK KIRIKLAR,KİLİTLİ İNTERNAL FİKSASYON,MINIMAL INVASIVE PLAKLAR,NON-STERİL,KİLİTLİ DELİK,3.5MM KİLİTLİ VİDA İÇİN,CLOVERLEAF,,ÇELİK,TÜM BOYLAR
07C06B02A01A05X02A | ORTOPEDİ VE TRAVMATOLOJİ,TRAVMA,KÜÇÜK KIRIKLAR,KİLİTLİ İNTERNAL FİKSASYON,MINIMAL INVASIVE PLAKLAR,NON-STERİL,KİLİTLİ DELİK,3.5MM KİLİTLİ VİDA İÇİN,CLOVERLEAF,,TİTANYUM,TÜM BOYLAR
07C06B02A01A06X02A | ORTOPEDİ VE TRAVMATOLOJİ,TRAVMA,KÜÇÜK KIRIKLAR,KİLİTLİ İNTERNAL FİKSASYON,MINIMAL INVASIVE PLAKLAR,NON-STERİL,KİLİTLİ DELİK,3.5MM KİLİTLİ VİDA İÇİN,METAFİZ PLAK,,TİTANYUM,TÜM BOYLAR
07C06B02A01A07X01A | ORTOPEDİ VE TRAVMATOLOJİ,TRAVMA,KÜÇÜK KIRIKLAR,KİLİTLİ İNTERNAL FİKSASYON,MINIMAL INVASIVE PLAKLAR,NON-STERİL,KİLİTLİ DELİK,3.5MM KİLİTLİ VİDA İÇİN,OBLİK T PLAK,,ÇELİK,TÜM BOYLAR
07C06B02A01A07X02A | ORTOPEDİ VE TRAVMATOLOJİ,TRAVMA,KÜÇÜK KIRIKLAR,KİLİTLİ İNTERNAL FİKSASYON,MINIMAL INVASIVE PLAKLAR,NON-STERİL,KİLİTLİ DELİK,3.5MM KİLİTLİ VİDA İÇİN,OBLİK T PLAK,,TİTANYUM,TÜM BOYLAR
07C06B02A01A08X01A | ORTOPEDİ VE TRAVMATOLOJİ,TRAVMA,KÜÇÜK KIRIKLAR,KİLİTLİ İNTERNAL FİKSASYON,MINIMAL INVASIVE PLAKLAR,NON-STERİL,KİLİTLİ DELİK,3.5MM KİLİTLİ VİDA İÇİN,ÖN KOL ŞAFT PLAK,,ÇELİK,TÜM BOYLAR
07C06B02A01A08X02A | ORTOPEDİ VE TRAVMATOLOJİ,TRAVMA,KÜÇÜK KIRIKLAR,KİLİTLİ İNTERNAL FİKSASYON,MINIMAL INVASIVE PLAKLAR,NON-STERİL,KİLİTLİ DELİK,3.5MM KİLİTLİ VİDA İÇİN,ÖN KOL ŞAFT PLAK,,TİTANYUM,TÜM BOYLAR
07C06B02A01A09X01A | ORTOPEDİ VE TRAVMATOLOJİ,TRAVMA,KÜÇÜK KIRIKLAR,KİLİTLİ İNTERNAL FİKSASYON,MINIMAL INVASIVE PLAKLAR,NON-STERİL,KİLİTLİ DELİK,3.5MM KİLİTLİ VİDA İÇİN,PROKSİMAL HUMERUS,,ÇELİK,TÜM BOYLAR
07C06B02A01A09X02A | ORTOPEDİ VE TRAVMATOLOJİ,TRAVMA,KÜÇÜK KIRIKLAR,KİLİTLİ İNTERNAL FİKSASYON,MINIMAL INVASIVE PLAKLAR,NON-STERİL,KİLİTLİ DELİK,3.5MM KİLİTLİ VİDA İÇİN,PROKSİMAL HUMERUS,,TİTANYUM,TÜM BOYLAR
07C06B02A01A11X02A | ORTOPEDİ VE TRAVMATOLOJİ,TRAVMA,KÜÇÜK KIRIKLAR,KİLİTLİ İNTERNAL FİKSASYON,MINIMAL INVASIVE PLAKLAR,NON-STERİL,KİLİTLİ DELİK,3.5MM KİLİTLİ VİDA İÇİN,PROKSİMAL HUMERUS LONG,,TİTANYUM,TÜM BOYLAR
07C06B02A01A10X01A | ORTOPEDİ VE TRAVMATOLOJİ,TRAVMA,KÜÇÜK KIRIKLAR,KİLİTLİ İNTERNAL FİKSASYON,MINIMAL INVASIVE PLAKLAR,NON-STERİL,KİLİTLİ DELİK,3.5MM KİLİTLİ VİDA İÇİN,REKONSTRÜKSİYON ,,ÇELİK,TÜM BOYLAR
07C06B02A01A10X02A | ORTOPEDİ VE TRAVMATOLOJİ,TRAVMA,KÜÇÜK KIRIKLAR,KİLİTLİ İNTERNAL FİKSASYON,MINIMAL INVASIVE PLAKLAR,NON-STERİL,KİLİTLİ DELİK,3.5MM KİLİTLİ VİDA İÇİN,REKONSTRÜKSİYON ,,TİTANYUM,TÜM BOYLAR
07C06B02A02A01X02A | ORTOPEDİ VE TRAVMATOLOJİ,TRAVMA,KÜÇÜK KIRIKLAR,KİLİTLİ İNTERNAL FİKSASYON,MINIMAL INVASIVE PLAKLAR,NON-STERİL,KİLİTLİ KOMBİNE DELİK,2.7/3.5MM KİLİTLİ VİDA İÇİN,DİSTAL FİBULA PLAK,,TİTANYUM,TÜM BOYLAR
07C06B02A02A02X01A | ORTOPEDİ VE TRAVMATOLOJİ,TRAVMA,KÜÇÜK KIRIKLAR,KİLİTLİ İNTERNAL FİKSASYON,MINIMAL INVASIVE PLAKLAR,NON-STERİL,KİLİTLİ KOMBİNE DELİK,2.7/3.5MM KİLİTLİ VİDA İÇİN,DİSTAL MEDIAL HUMERUS PLAK,,ÇELİK,TÜM BOYLAR
07C06B02A02A02X02A | ORTOPEDİ VE TRAVMATOLOJİ,TRAVMA,KÜÇÜK KIRIKLAR,KİLİTLİ İNTERNAL FİKSASYON,MINIMAL INVASIVE PLAKLAR,NON-STERİL,KİLİTLİ KOMBİNE DELİK,2.7/3.5MM KİLİTLİ VİDA İÇİN,DİSTAL MEDIAL HUMERUS PLAK,,TİTANYUM,TÜM BOYLAR
07C06B02A02A03X01A | ORTOPEDİ VE TRAVMATOLOJİ,TRAVMA,KÜÇÜK KIRIKLAR,KİLİTLİ İNTERNAL FİKSASYON,MINIMAL INVASIVE PLAKLAR,NON-STERİL,KİLİTLİ KOMBİNE DELİK,2.7/3.5MM KİLİTLİ VİDA İÇİN,LATERAL DİSTAL HUMERUS PLAK,,ÇELİK,TÜM BOYLAR
07C06B02A02A03X02A | ORTOPEDİ VE TRAVMATOLOJİ,TRAVMA,KÜÇÜK KIRIKLAR,KİLİTLİ İNTERNAL FİKSASYON,MINIMAL INVASIVE PLAKLAR,NON-STERİL,KİLİTLİ KOMBİNE DELİK,2.7/3.5MM KİLİTLİ VİDA İÇİN,LATERAL DİSTAL HUMERUS PLAK,,TİTANYUM,TÜM BOYLAR
07C06B02A02A04X01A | ORTOPEDİ VE TRAVMATOLOJİ,TRAVMA,KÜÇÜK KIRIKLAR,KİLİTLİ İNTERNAL FİKSASYON,MINIMAL INVASIVE PLAKLAR,NON-STERİL,KİLİTLİ KOMBİNE DELİK,2.7/3.5MM KİLİTLİ VİDA İÇİN,DİSTAL TIBIA PLAK,,ÇELİK,TÜM BOYLAR
07C06B02A02A04X02A | ORTOPEDİ VE TRAVMATOLOJİ,TRAVMA,KÜÇÜK KIRIKLAR,KİLİTLİ İNTERNAL FİKSASYON,MINIMAL INVASIVE PLAKLAR,NON-STERİL,KİLİTLİ KOMBİNE DELİK,2.7/3.5MM KİLİTLİ VİDA İÇİN,DİSTAL TIBIA PLAK,,TİTANYUM,TÜM BOYLAR
07C06B02A02A05X02A | ORTOPEDİ VE TRAVMATOLOJİ,TRAVMA,KÜÇÜK KIRIKLAR,KİLİTLİ İNTERNAL FİKSASYON,MINIMAL INVASIVE PLAKLAR,NON-STERİL,KİLİTLİ KOMBİNE DELİK,2.7/3.5MM KİLİTLİ VİDA İÇİN,KLAVİKULA S-PLAK,,TİTANYUM,TÜM BOYLAR
07C06B02A02A06X01A | ORTOPEDİ VE TRAVMATOLOJİ,TRAVMA,KÜÇÜK KIRIKLAR,KİLİTLİ İNTERNAL FİKSASYON,MINIMAL INVASIVE PLAKLAR,NON-STERİL,KİLİTLİ KOMBİNE DELİK,2.7/3.5MM KİLİTLİ VİDA İÇİN,PİLON PLAK,,ÇELİK,TÜM BOYLAR
07C06B02A02A06X02A | ORTOPEDİ VE TRAVMATOLOJİ,TRAVMA,KÜÇÜK KIRIKLAR,KİLİTLİ İNTERNAL FİKSASYON,MINIMAL INVASIVE PLAKLAR,NON-STERİL,KİLİTLİ KOMBİNE DELİK,2.7/3.5MM KİLİTLİ VİDA İÇİN,PİLON PLAK,,TİTANYUM,TÜM BOYLAR
07C06B02A02B01X01A | ORTOPEDİ VE TRAVMATOLOJİ,TRAVMA,KÜÇÜK KIRIKLAR,KİLİTLİ İNTERNAL FİKSASYON,MINIMAL INVASIVE PLAKLAR,NON-STERİL,KİLİTLİ KOMBİNE DELİK,3.5MM KİLİTLİ VİDA İÇİN,AÇILI T PLAK,,ÇELİK,TÜM BOYLAR
07C06B02A02B01X02A | ORTOPEDİ VE TRAVMATOLOJİ,TRAVMA,KÜÇÜK KIRIKLAR,KİLİTLİ İNTERNAL FİKSASYON,MINIMAL INVASIVE PLAKLAR,NON-STERİL,KİLİTLİ KOMBİNE DELİK,3.5MM KİLİTLİ VİDA İÇİN,AÇILI T PLAK,,TİTANYUM,TÜM BOYLAR
07C06B02A02B02X01A | ORTOPEDİ VE TRAVMATOLOJİ,TRAVMA,KÜÇÜK KIRIKLAR,KİLİTLİ İNTERNAL FİKSASYON,MINIMAL INVASIVE PLAKLAR,NON-STERİL,KİLİTLİ KOMBİNE DELİK,3.5MM KİLİTLİ VİDA İÇİN,CALCANEAL PLAK,,ÇELİK,TÜM BOYLAR
07C06B02A02B02X02A | ORTOPEDİ VE TRAVMATOLOJİ,TRAVMA,KÜÇÜK KIRIKLAR,KİLİTLİ İNTERNAL FİKSASYON,MINIMAL INVASIVE PLAKLAR,NON-STERİL,KİLİTLİ KOMBİNE DELİK,3.5MM KİLİTLİ VİDA İÇİN,CALCANEAL PLAK,,TİTANYUM,TÜM BOYLAR
07C06B02A02B03X01A | ORTOPEDİ VE TRAVMATOLOJİ,TRAVMA,KÜÇÜK KIRIKLAR,KİLİTLİ İNTERNAL FİKSASYON,MINIMAL INVASIVE PLAKLAR,NON-STERİL,KİLİTLİ KOMBİNE DELİK,3.5MM KİLİTLİ VİDA İÇİN,AKROMIOKLAVIKULAR(AC),,ÇELİK,TÜM BOYLAR
07C06B02A02B03X02A | ORTOPEDİ VE TRAVMATOLOJİ,TRAVMA,KÜÇÜK KIRIKLAR,KİLİTLİ İNTERNAL FİKSASYON,MINIMAL INVASIVE PLAKLAR,NON-STERİL,KİLİTLİ KOMBİNE DELİK,3.5MM KİLİTLİ VİDA İÇİN,AKROMIOKLAVIKULAR(AC),,TİTANYUM,TÜM BOYLAR
07C06B02A02B04X01A | ORTOPEDİ VE TRAVMATOLOJİ,TRAVMA,KÜÇÜK KIRIKLAR,KİLİTLİ İNTERNAL FİKSASYON,MINIMAL INVASIVE PLAKLAR,NON-STERİL,KİLİTLİ KOMBİNE DELİK,3.5MM KİLİTLİ VİDA İÇİN,CLOVERLEAF PLAK,,ÇELİK,TÜM BOYLAR
07C06B02A02B04X02A | ORTOPEDİ VE TRAVMATOLOJİ,TRAVMA,KÜÇÜK KIRIKLAR,KİLİTLİ İNTERNAL FİKSASYON,MINIMAL INVASIVE PLAKLAR,NON-STERİL,KİLİTLİ KOMBİNE DELİK,3.5MM KİLİTLİ VİDA İÇİN,CLOVERLEAF PLAK,,TİTANYUM,TÜM BOYLAR
07C06B02A02B05X01A | ORTOPEDİ VE TRAVMATOLOJİ,TRAVMA,KÜÇÜK KIRIKLAR,KİLİTLİ İNTERNAL FİKSASYON,MINIMAL INVASIVE PLAKLAR,NON-STERİL,KİLİTLİ KOMBİNE DELİK,3.5MM KİLİTLİ VİDA İÇİN,HUMERUS METAFİZ PLAK,,ÇELİK,TÜM BOYLAR
07C06B02A02B05X02A | ORTOPEDİ VE TRAVMATOLOJİ,TRAVMA,KÜÇÜK KIRIKLAR,KİLİTLİ İNTERNAL FİKSASYON,MINIMAL INVASIVE PLAKLAR,NON-STERİL,KİLİTLİ KOMBİNE DELİK,3.5MM KİLİTLİ VİDA İÇİN,HUMERUS METAFİZ PLAK,,TİTANYUM,TÜM BOYLAR
07C06B02A02B06X01A | ORTOPEDİ VE TRAVMATOLOJİ,TRAVMA,KÜÇÜK KIRIKLAR,KİLİTLİ İNTERNAL FİKSASYON,MINIMAL INVASIVE PLAKLAR,NON-STERİL,KİLİTLİ KOMBİNE DELİK,3.5MM KİLİTLİ VİDA İÇİN,METAFİZ PLAK,,ÇELİK,TÜM BOYLAR
07C06B02A02B06X02A | ORTOPEDİ VE TRAVMATOLOJİ,TRAVMA,KÜÇÜK KIRIKLAR,KİLİTLİ İNTERNAL FİKSASYON,MINIMAL INVASIVE PLAKLAR,NON-STERİL,KİLİTLİ KOMBİNE DELİK,3.5MM KİLİTLİ VİDA İÇİN,METAFİZ PLAK,,TİTANYUM,TÜM BOYLAR
07C06B02A02B07X01A | ORTOPEDİ VE TRAVMATOLOJİ,TRAVMA,KÜÇÜK KIRIKLAR,KİLİTLİ İNTERNAL FİKSASYON,MINIMAL INVASIVE PLAKLAR,NON-STERİL,KİLİTLİ KOMBİNE DELİK,3.5MM KİLİTLİ VİDA İÇİN,OBLİK T PLAK,,ÇELİK,TÜM BOYLAR
07C06B02A02B07X02A | ORTOPEDİ VE TRAVMATOLOJİ,TRAVMA,KÜÇÜK KIRIKLAR,KİLİTLİ İNTERNAL FİKSASYON,MINIMAL INVASIVE PLAKLAR,NON-STERİL,KİLİTLİ KOMBİNE DELİK,3.5MM KİLİTLİ VİDA İÇİN,OBLİK T PLAK,,TİTANYUM,TÜM BOYLAR
07C06B02A02B08X01A | ORTOPEDİ VE TRAVMATOLOJİ,TRAVMA,KÜÇÜK KIRIKLAR,KİLİTLİ İNTERNAL FİKSASYON,MINIMAL INVASIVE PLAKLAR,NON-STERİL,KİLİTLİ KOMBİNE DELİK,3.5MM KİLİTLİ VİDA İÇİN,OLEKRANON PLAK,,ÇELİK,TÜM BOYLAR
07C06B02A02B08X02A | ORTOPEDİ VE TRAVMATOLOJİ,TRAVMA,KÜÇÜK KIRIKLAR,KİLİTLİ İNTERNAL FİKSASYON,MINIMAL INVASIVE PLAKLAR,NON-STERİL,KİLİTLİ KOMBİNE DELİK,3.5MM KİLİTLİ VİDA İÇİN,OLEKRANON PLAK,,TİTANYUM,TÜM BOYLAR
07C06B02A02B09X01A | ORTOPEDİ VE TRAVMATOLOJİ,TRAVMA,KÜÇÜK KIRIKLAR,KİLİTLİ İNTERNAL FİKSASYON,MINIMAL INVASIVE PLAKLAR,NON-STERİL,KİLİTLİ KOMBİNE DELİK,3.5MM KİLİTLİ VİDA İÇİN,ÖN KOL ŞAFT PLAK,,ÇELİK,TÜM BOYLAR
07C06B02A02B09X02A | ORTOPEDİ VE TRAVMATOLOJİ,TRAVMA,KÜÇÜK KIRIKLAR,KİLİTLİ İNTERNAL FİKSASYON,MINIMAL INVASIVE PLAKLAR,NON-STERİL,KİLİTLİ KOMBİNE DELİK,3.5MM KİLİTLİ VİDA İÇİN,ÖN KOL ŞAFT PLAK,,TİTANYUM,TÜM BOYLAR
07C06B02A02B10X01A | ORTOPEDİ VE TRAVMATOLOJİ,TRAVMA,KÜÇÜK KIRIKLAR,KİLİTLİ İNTERNAL FİKSASYON,MINIMAL INVASIVE PLAKLAR,NON-STERİL,KİLİTLİ KOMBİNE DELİK,3.5MM KİLİTLİ VİDA İÇİN,PEDİATRİK KALÇA PLAK,,ÇELİK,TÜM BOYLAR
07C06B02A02B10X02A | ORTOPEDİ VE TRAVMATOLOJİ,TRAVMA,KÜÇÜK KIRIKLAR,KİLİTLİ İNTERNAL FİKSASYON,MINIMAL INVASIVE PLAKLAR,NON-STERİL,KİLİTLİ KOMBİNE DELİK,3.5MM KİLİTLİ VİDA İÇİN,PEDİATRİK KALÇA PLAK,,TİTANYUM,TÜM BOYLAR
07C06B02A02B11X02A | ORTOPEDİ VE TRAVMATOLOJİ,TRAVMA,KÜÇÜK KIRIKLAR,KİLİTLİ İNTERNAL FİKSASYON,MINIMAL INVASIVE PLAKLAR,NON-STERİL,KİLİTLİ KOMBİNE DELİK,3.5MM KİLİTLİ VİDA İÇİN,PERİPROSTETİK DESTEK PLAK,,TİTANYUM,TÜM BOYLAR
07C06B02A02B12X02A | ORTOPEDİ VE TRAVMATOLOJİ,TRAVMA,KÜÇÜK KIRIKLAR,KİLİTLİ İNTERNAL FİKSASYON,MINIMAL INVASIVE PLAKLAR,NON-STERİL,KİLİTLİ KOMBİNE DELİK,3.5MM KİLİTLİ VİDA İÇİN,POSTERIOMEDIAL PROKSİMAL TİBİA PLAK ,,TİTANYUM,TÜM BOYLAR
07C06B02A02B13X01A | ORTOPEDİ VE TRAVMATOLOJİ,TRAVMA,KÜÇÜK KIRIKLAR,KİLİTLİ İNTERNAL FİKSASYON,MINIMAL INVASIVE PLAKLAR,NON-STERİL,KİLİTLİ KOMBİNE DELİK,3.5MM KİLİTLİ VİDA İÇİN,PROKSİMAL HUMERUS,,ÇELİK,TÜM BOYLAR
07C06B02A02B13X02A | ORTOPEDİ VE TRAVMATOLOJİ,TRAVMA,KÜÇÜK KIRIKLAR,KİLİTLİ İNTERNAL FİKSASYON,MINIMAL INVASIVE PLAKLAR,NON-STERİL,KİLİTLİ KOMBİNE DELİK,3.5MM KİLİTLİ VİDA İÇİN,PROKSİMAL HUMERUS,,TİTANYUM,TÜM BOYLAR
07C06B02A02B14X01A | ORTOPEDİ VE TRAVMATOLOJİ,TRAVMA,KÜÇÜK KIRIKLAR,KİLİTLİ İNTERNAL FİKSASYON,MINIMAL INVASIVE PLAKLAR,NON-STERİL,KİLİTLİ KOMBİNE DELİK,3.5MM KİLİTLİ VİDA İÇİN,PROKSİMAL HUMERUS PLAK,,ÇELİK,TÜM BOYLAR
07C06B02A02B14X02A | ORTOPEDİ VE TRAVMATOLOJİ,TRAVMA,KÜÇÜK KIRIKLAR,KİLİTLİ İNTERNAL FİKSASYON,MINIMAL INVASIVE PLAKLAR,NON-STERİL,KİLİTLİ KOMBİNE DELİK,3.5MM KİLİTLİ VİDA İÇİN,PROKSİMAL HUMERUS PLAK,,TİTANYUM,TÜM BOYLAR
07C06B02A02B15X02A | ORTOPEDİ VE TRAVMATOLOJİ,TRAVMA,KÜÇÜK KIRIKLAR,KİLİTLİ İNTERNAL FİKSASYON,MINIMAL INVASIVE PLAKLAR,NON-STERİL,KİLİTLİ KOMBİNE DELİK,3.5MM KİLİTLİ VİDA İÇİN,PROKSİMAL ULNA HOOK PLAK,,TİTANYUM,TÜM BOYLAR
07C06B02A02B16X01A | ORTOPEDİ VE TRAVMATOLOJİ,TRAVMA,KÜÇÜK KIRIKLAR,KİLİTLİ İNTERNAL FİKSASYON,MINIMAL INVASIVE PLAKLAR,NON-STERİL,KİLİTLİ KOMBİNE DELİK,3.5MM KİLİTLİ VİDA İÇİN,REKONSTRÜKSİYON PLAK,,ÇELİK,TÜM BOYLAR
07C06B02A02B16X02A | ORTOPEDİ VE TRAVMATOLOJİ,TRAVMA,KÜÇÜK KIRIKLAR,KİLİTLİ İNTERNAL FİKSASYON,MINIMAL INVASIVE PLAKLAR,NON-STERİL,KİLİTLİ KOMBİNE DELİK,3.5MM KİLİTLİ VİDA İÇİN,REKONSTRÜKSİYON PLAK,,TİTANYUM,5-8 DELİK
07C06B02A02B16X02B | ORTOPEDİ VE TRAVMATOLOJİ,TRAVMA,KÜÇÜK KIRIKLAR,KİLİTLİ İNTERNAL FİKSASYON,MINIMAL INVASIVE PLAKLAR,NON-STERİL,KİLİTLİ KOMBİNE DELİK,3.5MM KİLİTLİ VİDA İÇİN,REKONSTRÜKSİYON PLAK,,TİTANYUM,9-11 DELİK
07C06B02A02B16X02C | ORTOPEDİ VE TRAVMATOLOJİ,TRAVMA,KÜÇÜK KIRIKLAR,KİLİTLİ İNTERNAL FİKSASYON,MINIMAL INVASIVE PLAKLAR,NON-STERİL,KİLİTLİ KOMBİNE DELİK,3.5MM KİLİTLİ VİDA İÇİN,REKONSTRÜKSİYON PLAK,,TİTANYUM,12-16 DELİK
07C06B02A02B16X02D | ORTOPEDİ VE TRAVMATOLOJİ,TRAVMA,KÜÇÜK KIRIKLAR,KİLİTLİ İNTERNAL FİKSASYON,MINIMAL INVASIVE PLAKLAR,NON-STERİL,KİLİTLİ KOMBİNE DELİK,3.5MM KİLİTLİ VİDA İÇİN,REKONSTRÜKSİYON PLAK,,TİTANYUM,17 DELİK ÜSTÜ
07C06B02A02B17X01A | ORTOPEDİ VE TRAVMATOLOJİ,TRAVMA,KÜÇÜK KIRIKLAR,KİLİTLİ İNTERNAL FİKSASYON,MINIMAL INVASIVE PLAKLAR,NON-STERİL,KİLİTLİ KOMBİNE DELİK,3.5MM KİLİTLİ VİDA İÇİN,TİBİAL ANTEROLATERAL PLAK,,ÇELİK,5-9 DELİK
07C06B02A02B17X01B | ORTOPEDİ VE TRAVMATOLOJİ,TRAVMA,KÜÇÜK KIRIKLAR,KİLİTLİ İNTERNAL FİKSASYON,MINIMAL INVASIVE PLAKLAR,NON-STERİL,KİLİTLİ KOMBİNE DELİK,3.5MM KİLİTLİ VİDA İÇİN,TİBİAL ANTEROLATERAL PLAK,,ÇELİK,11-15 DELİK
07C06B02A02B17X01C | ORTOPEDİ VE TRAVMATOLOJİ,TRAVMA,KÜÇÜK KIRIKLAR,KİLİTLİ İNTERNAL FİKSASYON,MINIMAL INVASIVE PLAKLAR,NON-STERİL,KİLİTLİ KOMBİNE DELİK,3.5MM KİLİTLİ VİDA İÇİN,TİBİAL ANTEROLATERAL PLAK,,ÇELİK,17-21 DELİK
07C06B02A02B17X02A | ORTOPEDİ VE TRAVMATOLOJİ,TRAVMA,KÜÇÜK KIRIKLAR,KİLİTLİ İNTERNAL FİKSASYON,MINIMAL INVASIVE PLAKLAR,NON-STERİL,KİLİTLİ KOMBİNE DELİK,3.5MM KİLİTLİ VİDA İÇİN,TİBİAL ANTEROLATERAL PLAK,,TİTANYUM,5-9 DELİK
07C06B02A02B17X02B | ORTOPEDİ VE TRAVMATOLOJİ,TRAVMA,KÜÇÜK KIRIKLAR,KİLİTLİ İNTERNAL FİKSASYON,MINIMAL INVASIVE PLAKLAR,NON-STERİL,KİLİTLİ KOMBİNE DELİK,3.5MM KİLİTLİ VİDA İÇİN,TİBİAL ANTEROLATERAL PLAK,,TİTANYUM,11-15 DELİK
07C06B02A02B17X02C | ORTOPEDİ VE TRAVMATOLOJİ,TRAVMA,KÜÇÜK KIRIKLAR,KİLİTLİ İNTERNAL FİKSASYON,MINIMAL INVASIVE PLAKLAR,NON-STERİL,KİLİTLİ KOMBİNE DELİK,3.5MM KİLİTLİ VİDA İÇİN,TİBİAL ANTEROLATERAL PLAK,,TİTANYUM,17-21 DELİK
07C06B02A02B18X01A | ORTOPEDİ VE TRAVMATOLOJİ,TRAVMA,KÜÇÜK KIRIKLAR,KİLİTLİ İNTERNAL FİKSASYON,MINIMAL INVASIVE PLAKLAR,NON-STERİL,KİLİTLİ KOMBİNE DELİK,3.5MM KİLİTLİ VİDA İÇİN,TUBULER PLAK,,ÇELİK,TÜM BOYLAR
07C06B02A02B18X02A | ORTOPEDİ VE TRAVMATOLOJİ,TRAVMA,KÜÇÜK KIRIKLAR,KİLİTLİ İNTERNAL FİKSASYON,MINIMAL INVASIVE PLAKLAR,NON-STERİL,KİLİTLİ KOMBİNE DELİK,3.5MM KİLİTLİ VİDA İÇİN,TUBULER PLAK,,TİTANYUM,TÜM BOYLAR
07C06B02A02B19X06A | ORTOPEDİ VE TRAVMATOLOJİ,TRAVMA,KÜÇÜK KIRIKLAR,KİLİTLİ İNTERNAL FİKSASYON,MINIMAL INVASIVE PLAKLAR,NON-STERİL,KİLİTLİ KOMBİNE DELİK,3.5MM KİLİTLİ VİDA İÇİN,AÇILANDIRILABİLİR DELİKLİ HUMERUS PLAK,,TİTANYUM,TÜM BOYLAR
07C06B02A02B20X06A | ORTOPEDİ VE TRAVMATOLOJİ,TRAVMA,KÜÇÜK KIRIKLAR,KİLİTLİ İNTERNAL FİKSASYON,MINIMAL INVASIVE PLAKLAR,NON-STERİL,KİLİTLİ KOMBİNE DELİK,3.5MM KİLİTLİ VİDA İÇİN,PROKSİMAL TİBİA PLAK,,TİTANYUM,TÜM BOYLAR
07C06B02A02B21X06A | ORTOPEDİ VE TRAVMATOLOJİ,TRAVMA,KÜÇÜK KIRIKLAR,KİLİTLİ İNTERNAL FİKSASYON,MINIMAL INVASIVE PLAKLAR,NON-STERİL,KİLİTLİ KOMBİNE DELİK,3.5MM KİLİTLİ VİDA İÇİN,QUADRILATERAL PELVİK PLAK,,ÇELİK,TÜM BOYLAR
07C06B02A02C01X06A | ORTOPEDİ VE TRAVMATOLOJİ,TRAVMA,KÜÇÜK KIRIKLAR,KİLİTLİ İNTERNAL FİKSASYON,MINIMAL INVASIVE PLAKLAR,NON-STERİL,KİLİTLİ KOMBİNE DELİK,2.7/3.5MM KİLİTLİ VİDA İÇİN,ULNA KISALTMA PLAĞI,,TİTANYUM,TÜM BOYLAR
07C06B02A03A01X02A | ORTOPEDİ VE TRAVMATOLOJİ,TRAVMA,KÜÇÜK KIRIKLAR,KİLİTLİ İNTERNAL FİKSASYON,MINIMAL INVASIVE PLAKLAR,NON-STERİL,KİLİTLİ-DCP DELİKLİ,2.7/3.5MM KİLİTLİ VİDA İÇİN,PİLON PLAK,,TİTANYUM,TÜM BOYLAR
07C06B02B01A11X01A | ORTOPEDİ VE TRAVMATOLOJİ,TRAVMA,KÜÇÜK KIRIKLAR,KİLİTLİ İNTERNAL FİKSASYON,MINIMAL INVASIVE PLAKLAR,STERİL,KİLİTLİ DELİK,3.5MM KİLİTLİ VİDA İÇİN,TÜBÜLER PLAK,,ÇELİK,TÜM BOYLAR
07C06B02B01A11X02A | ORTOPEDİ VE TRAVMATOLOJİ,TRAVMA,KÜÇÜK KIRIKLAR,KİLİTLİ İNTERNAL FİKSASYON,MINIMAL INVASIVE PLAKLAR,STERİL,KİLİTLİ DELİK,3.5MM KİLİTLİ VİDA İÇİN,TÜBÜLER PLAK,,TİTANYUM,TÜM BOYLAR
07C06B02B01A01X01A | ORTOPEDİ VE TRAVMATOLOJİ,TRAVMA,KÜÇÜK KIRIKLAR,KİLİTLİ İNTERNAL FİKSASYON,MINIMAL INVASIVE PLAKLAR,STERİL,KİLİTLİ DELİK,3.5MM KİLİTLİ VİDA İÇİN,AÇILI T PLAK,,ÇELİK,TÜM BOYLAR
07C06B02B01A01X02A | ORTOPEDİ VE TRAVMATOLOJİ,TRAVMA,KÜÇÜK KIRIKLAR,KİLİTLİ İNTERNAL FİKSASYON,MINIMAL INVASIVE PLAKLAR,STERİL,KİLİTLİ DELİK,3.5MM KİLİTLİ VİDA İÇİN,AÇILI T PLAK,,TİTANYUM,TÜM BOYLAR
07C06B02B01A02X01A | ORTOPEDİ VE TRAVMATOLOJİ,TRAVMA,KÜÇÜK KIRIKLAR,KİLİTLİ İNTERNAL FİKSASYON,MINIMAL INVASIVE PLAKLAR,STERİL,KİLİTLİ DELİK,3.5MM KİLİTLİ VİDA İÇİN,AO REKONSTRÜKSİYON,,ÇELİK,TÜM BOYLAR
07C06B02B01A02X02A | ORTOPEDİ VE TRAVMATOLOJİ,TRAVMA,KÜÇÜK KIRIKLAR,KİLİTLİ İNTERNAL FİKSASYON,MINIMAL INVASIVE PLAKLAR,STERİL,KİLİTLİ DELİK,3.5MM KİLİTLİ VİDA İÇİN,AO REKONSTRÜKSİYON,,TİTANYUM,TÜM BOYLAR
07C06B02B01A03X01A | ORTOPEDİ VE TRAVMATOLOJİ,TRAVMA,KÜÇÜK KIRIKLAR,KİLİTLİ İNTERNAL FİKSASYON,MINIMAL INVASIVE PLAKLAR,STERİL,KİLİTLİ DELİK,3.5MM KİLİTLİ VİDA İÇİN,CALCANEUS,,ÇELİK,TÜM BOYLAR
07C06B02B01A03X02A | ORTOPEDİ VE TRAVMATOLOJİ,TRAVMA,KÜÇÜK KIRIKLAR,KİLİTLİ İNTERNAL FİKSASYON,MINIMAL INVASIVE PLAKLAR,STERİL,KİLİTLİ DELİK,3.5MM KİLİTLİ VİDA İÇİN,CALCANEUS,,TİTANYUM,TÜM BOYLAR
07C06B02B01A04X01A | ORTOPEDİ VE TRAVMATOLOJİ,TRAVMA,KÜÇÜK KIRIKLAR,KİLİTLİ İNTERNAL FİKSASYON,MINIMAL INVASIVE PLAKLAR,STERİL,KİLİTLİ DELİK,3.5MM KİLİTLİ VİDA İÇİN,CLOVERLEAF,,ÇELİK,TÜM BOYLAR
07C06B02B01A04X02A | ORTOPEDİ VE TRAVMATOLOJİ,TRAVMA,KÜÇÜK KIRIKLAR,KİLİTLİ İNTERNAL FİKSASYON,MINIMAL INVASIVE PLAKLAR,STERİL,KİLİTLİ DELİK,3.5MM KİLİTLİ VİDA İÇİN,CLOVERLEAF,,TİTANYUM,TÜM BOYLAR
07C06B02B01A05X01A | ORTOPEDİ VE TRAVMATOLOJİ,TRAVMA,KÜÇÜK KIRIKLAR,KİLİTLİ İNTERNAL FİKSASYON,MINIMAL INVASIVE PLAKLAR,STERİL,KİLİTLİ DELİK,3.5MM KİLİTLİ VİDA İÇİN,OBLİK T PLAK,,ÇELİK,TÜM BOYLAR
07C06B02B01A05X02A | ORTOPEDİ VE TRAVMATOLOJİ,TRAVMA,KÜÇÜK KIRIKLAR,KİLİTLİ İNTERNAL FİKSASYON,MINIMAL INVASIVE PLAKLAR,STERİL,KİLİTLİ DELİK,3.5MM KİLİTLİ VİDA İÇİN,OBLİK T PLAK,,TİTANYUM,TÜM BOYLAR
07C06B02B01A06X02A | ORTOPEDİ VE TRAVMATOLOJİ,TRAVMA,KÜÇÜK KIRIKLAR,KİLİTLİ İNTERNAL FİKSASYON,MINIMAL INVASIVE PLAKLAR,STERİL,KİLİTLİ DELİK,3.5MM KİLİTLİ VİDA İÇİN,METAFİZ PLAK,,TİTANYUM,TÜM BOYLAR
07C06B02B01A07X01A | ORTOPEDİ VE TRAVMATOLOJİ,TRAVMA,KÜÇÜK KIRIKLAR,KİLİTLİ İNTERNAL FİKSASYON,MINIMAL INVASIVE PLAKLAR,STERİL,KİLİTLİ DELİK,3.5MM KİLİTLİ VİDA İÇİN,ÖN KOL ŞAFT PLAK,,ÇELİK,TÜM BOYLAR
07C06B02B01A07X02A | ORTOPEDİ VE TRAVMATOLOJİ,TRAVMA,KÜÇÜK KIRIKLAR,KİLİTLİ İNTERNAL FİKSASYON,MINIMAL INVASIVE PLAKLAR,STERİL,KİLİTLİ DELİK,3.5MM KİLİTLİ VİDA İÇİN,ÖN KOL ŞAFT PLAK,,TİTANYUM,TÜM BOYLAR
07C06B02B01A08X01A | ORTOPEDİ VE TRAVMATOLOJİ,TRAVMA,KÜÇÜK KIRIKLAR,KİLİTLİ İNTERNAL FİKSASYON,MINIMAL INVASIVE PLAKLAR,STERİL,KİLİTLİ DELİK,3.5MM KİLİTLİ VİDA İÇİN,PROKSİMAL HUMERUS,,ÇELİK,TÜM BOYLAR
07C06B02B01A08X02A | ORTOPEDİ VE TRAVMATOLOJİ,TRAVMA,KÜÇÜK KIRIKLAR,KİLİTLİ İNTERNAL FİKSASYON,MINIMAL INVASIVE PLAKLAR,STERİL,KİLİTLİ DELİK,3.5MM KİLİTLİ VİDA İÇİN,PROKSİMAL HUMERUS,,TİTANYUM,TÜM BOYLAR
07C06B02B01A10X02A | ORTOPEDİ VE TRAVMATOLOJİ,TRAVMA,KÜÇÜK KIRIKLAR,KİLİTLİ İNTERNAL FİKSASYON,MINIMAL INVASIVE PLAKLAR,STERİL,KİLİTLİ DELİK,3.5MM KİLİTLİ VİDA İÇİN,PROKSİMAL HUMERUS LONG,,TİTANYUM,TÜM BOYLAR
07C06B02B01A09X01A | ORTOPEDİ VE TRAVMATOLOJİ,TRAVMA,KÜÇÜK KIRIKLAR,KİLİTLİ İNTERNAL FİKSASYON,MINIMAL INVASIVE PLAKLAR,STERİL,KİLİTLİ DELİK,3.5MM KİLİTLİ VİDA İÇİN,REKONSTRÜKSİYON ,,ÇELİK,TÜM BOYLAR
07C06B02B01A09X02A | ORTOPEDİ VE TRAVMATOLOJİ,TRAVMA,KÜÇÜK KIRIKLAR,KİLİTLİ İNTERNAL FİKSASYON,MINIMAL INVASIVE PLAKLAR,STERİL,KİLİTLİ DELİK,3.5MM KİLİTLİ VİDA İÇİN,REKONSTRÜKSİYON ,,TİTANYUM,TÜM BOYLAR
07C06B02B01B01X01A | ORTOPEDİ VE TRAVMATOLOJİ,TRAVMA,KÜÇÜK KIRIKLAR,KİLİTLİ İNTERNAL FİKSASYON,MINIMAL INVASIVE PLAKLAR,STERİL,KİLİTLİ DELİK,2.7/3.5MM KİLİTLİ VİDA İÇİN,YİV AÇILABİLEN MEDİAL DİSTAL HUMERUS PLAK,,TİTANYUM,TÜM BOYLAR
07C06B02B01B12X01A | ORTOPEDİ VE TRAVMATOLOJİ,TRAVMA,KÜÇÜK KIRIKLAR,KİLİTLİ İNTERNAL FİKSASYON,MINIMAL INVASIVE PLAKLAR,STERİL,KİLİTLİ DELİK,2.7/3.5MM KİLİTLİ VİDA İÇİN,DİSTAL ULNA PLAK,,TİTANYUM,TÜM BOYLAR
07C06B02B01B02X01A | ORTOPEDİ VE TRAVMATOLOJİ,TRAVMA,KÜÇÜK KIRIKLAR,KİLİTLİ İNTERNAL FİKSASYON,MINIMAL INVASIVE PLAKLAR,STERİL,KİLİTLİ DELİK,2.7/3.5MM KİLİTLİ VİDA İÇİN,YİV AÇILABİLEN LATERAL DİSTAL HUMERUS PLAK,,TİTANYUM,TÜM BOYLAR
07C06B02B01B16X01A | ORTOPEDİ VE TRAVMATOLOJİ,TRAVMA,KÜÇÜK KIRIKLAR,KİLİTLİ İNTERNAL FİKSASYON,MINIMAL INVASIVE PLAKLAR,STERİL,KİLİTLİ DELİK,2.7/3.5MM KİLİTLİ VİDA İÇİN,YİV AÇILABİLEN POSTERİOR DİSTAL HUMERUS PLAK,,TİTANYUM,TÜM BOYLAR
07C06B02B01B03X01A | ORTOPEDİ VE TRAVMATOLOJİ,TRAVMA,KÜÇÜK KIRIKLAR,KİLİTLİ İNTERNAL FİKSASYON,MINIMAL INVASIVE PLAKLAR,STERİL,KİLİTLİ DELİK,2.7/3.5MM KİLİTLİ VİDA İÇİN,DİSTALDE ÇOK VİDALI FİBULA PLAK,,TİTANYUM,TÜM BOYLAR
07C06B02B01B04X01A | ORTOPEDİ VE TRAVMATOLOJİ,TRAVMA,KÜÇÜK KIRIKLAR,KİLİTLİ İNTERNAL FİKSASYON,MINIMAL INVASIVE PLAKLAR,STERİL,KİLİTLİ DELİK,2.7/3.5MM KİLİTLİ VİDA İÇİN,KALKANEAL PLAK,,TİTANYUM,TÜM BOYLAR
07C06B02B01B05X01A | ORTOPEDİ VE TRAVMATOLOJİ,TRAVMA,KÜÇÜK KIRIKLAR,KİLİTLİ İNTERNAL FİKSASYON,MINIMAL INVASIVE PLAKLAR,STERİL,KİLİTLİ DELİK,2.7/3.5MM KİLİTLİ VİDA İÇİN,KALKANEUS İÇİN 3 BOYUTLU PLAK,,TİTANYUM,TÜM BOYLAR
07C06B02B01B06X01A | ORTOPEDİ VE TRAVMATOLOJİ,TRAVMA,KÜÇÜK KIRIKLAR,KİLİTLİ İNTERNAL FİKSASYON,MINIMAL INVASIVE PLAKLAR,STERİL,KİLİTLİ DELİK,2.7/3.5MM KİLİTLİ VİDA İÇİN,KLAVİKULA J PLAK/DIAFIZ,,TİTANYUM,TÜM BOYLAR
07C06B02B01B07X01A | ORTOPEDİ VE TRAVMATOLOJİ,TRAVMA,KÜÇÜK KIRIKLAR,KİLİTLİ İNTERNAL FİKSASYON,MINIMAL INVASIVE PLAKLAR,STERİL,KİLİTLİ DELİK,2.7/3.5MM KİLİTLİ VİDA İÇİN,KLAVİKULA UÇ PLAK,,TİTANYUM,TÜM BOYLAR
07C06B02B01B08X01A | ORTOPEDİ VE TRAVMATOLOJİ,TRAVMA,KÜÇÜK KIRIKLAR,KİLİTLİ İNTERNAL FİKSASYON,MINIMAL INVASIVE PLAKLAR,STERİL,KİLİTLİ DELİK,2.7/3.5MM KİLİTLİ VİDA İÇİN,KORONOİD PLAK,,TİTANYUM,TÜM BOYLAR
07C06B02B01B09X01A | ORTOPEDİ VE TRAVMATOLOJİ,TRAVMA,KÜÇÜK KIRIKLAR,KİLİTLİ İNTERNAL FİKSASYON,MINIMAL INVASIVE PLAKLAR,STERİL,KİLİTLİ DELİK,2.7/3.5MM KİLİTLİ VİDA İÇİN,KOSTA PLAK,,TİTANYUM,TÜM BOYLAR
07C06B02B01B17X01A | ORTOPEDİ VE TRAVMATOLOJİ,TRAVMA,KÜÇÜK KIRIKLAR,KİLİTLİ İNTERNAL FİKSASYON,MINIMAL INVASIVE PLAKLAR,STERİL,KİLİTLİ DELİK,2.7/3.5MM KİLİTLİ VİDA İÇİN,METATARSAL FUZYON PLAKLAR,,TİTANYUM,TÜM BOYLAR
07C06B02B01B10X01A | ORTOPEDİ VE TRAVMATOLOJİ,TRAVMA,KÜÇÜK KIRIKLAR,KİLİTLİ İNTERNAL FİKSASYON,MINIMAL INVASIVE PLAKLAR,STERİL,KİLİTLİ DELİK,2.7/3.5MM KİLİTLİ VİDA İÇİN,METATARSAL OSTEOTOMI PLAKLARI,,TİTANYUM,TÜM BOYLAR
07C06B02B01B11X01A | ORTOPEDİ VE TRAVMATOLOJİ,TRAVMA,KÜÇÜK KIRIKLAR,KİLİTLİ İNTERNAL FİKSASYON,MINIMAL INVASIVE PLAKLAR,STERİL,KİLİTLİ DELİK,2.7/3.5MM KİLİTLİ VİDA İÇİN,OLEKRANON PLAK,,TİTANYUM,TÜM BOYLAR
07C06B02B01B18X01A | ORTOPEDİ VE TRAVMATOLOJİ,TRAVMA,KÜÇÜK KIRIKLAR,KİLİTLİ İNTERNAL FİKSASYON,MINIMAL INVASIVE PLAKLAR,STERİL,KİLİTLİ DELİK,2.7/3.5MM KİLİTLİ VİDA İÇİN,ÖN KOL ANATOMİK ULNAR PLAK,,TİTANYUM,TÜM BOYLAR
07C06B02B01B13X01A | ORTOPEDİ VE TRAVMATOLOJİ,TRAVMA,KÜÇÜK KIRIKLAR,KİLİTLİ İNTERNAL FİKSASYON,MINIMAL INVASIVE PLAKLAR,STERİL,KİLİTLİ DELİK,2.7/3.5MM KİLİTLİ VİDA İÇİN,SKAPULA PLAK,,TİTANYUM,TÜM BOYLAR
07C06B02B01B19X01A | ORTOPEDİ VE TRAVMATOLOJİ,TRAVMA,KÜÇÜK KIRIKLAR,KİLİTLİ İNTERNAL FİKSASYON,MINIMAL INVASIVE PLAKLAR,STERİL,KİLİTLİ DELİK,2.7/3.5MM KİLİTLİ VİDA İÇİN,ULNA KISALTMA PLAĞI,,TİTANYUM,TÜM BOYLAR
07C06B02B01B14X01A | ORTOPEDİ VE TRAVMATOLOJİ,TRAVMA,KÜÇÜK KIRIKLAR,KİLİTLİ İNTERNAL FİKSASYON,MINIMAL INVASIVE PLAKLAR,STERİL,KİLİTLİ DELİK,2.7/3.5MM KİLİTLİ VİDA İÇİN,ÖN KOL ANATOMİK PLAK DORSOLATERAL,,TİTANYUM,TÜM BOYLAR
07C06B02B01B15X01A | ORTOPEDİ VE TRAVMATOLOJİ,TRAVMA,KÜÇÜK KIRIKLAR,KİLİTLİ İNTERNAL FİKSASYON,MINIMAL INVASIVE PLAKLAR,STERİL,KİLİTLİ DELİK,2.7/3.5MM KİLİTLİ VİDA İÇİN,ÖN KOL VOLAR ANATOMİK PLAK,,TİTANYUM,TÜM BOYLAR
07C06B02B01C01X01A | ORTOPEDİ VE TRAVMATOLOJİ,TRAVMA,KÜÇÜK KIRIKLAR,KİLİTLİ İNTERNAL FİKSASYON,MINIMAL INVASIVE PLAKLAR,STERİL,KİLİTLİ DELİK,4.5/5.0MM KİLİTLİ VİDA İÇİN,PROKSİMAL HUMERUS PLAK,,TİTANYUM,TÜM BOYLAR
07C06B02B02A01X02A | ORTOPEDİ VE TRAVMATOLOJİ,TRAVMA,KÜÇÜK KIRIKLAR,KİLİTLİ İNTERNAL FİKSASYON,MINIMAL INVASIVE PLAKLAR,STERİL,KİLİTLİ KOMBİNE DELİK,2.7/3.5MM KİLİTLİ VİDA İÇİN,DİSTAL FİBULA PLAK,,TİTANYUM,TÜM BOYLAR
07C06B02B02A02X01A | ORTOPEDİ VE TRAVMATOLOJİ,TRAVMA,KÜÇÜK KIRIKLAR,KİLİTLİ İNTERNAL FİKSASYON,MINIMAL INVASIVE PLAKLAR,STERİL,KİLİTLİ KOMBİNE DELİK,2.7/3.5MM KİLİTLİ VİDA İÇİN,DİSTAL MEDIAL HUMERUS PLAK,,ÇELİK,TÜM BOYLAR
07C06B02B02A02X02A | ORTOPEDİ VE TRAVMATOLOJİ,TRAVMA,KÜÇÜK KIRIKLAR,KİLİTLİ İNTERNAL FİKSASYON,MINIMAL INVASIVE PLAKLAR,STERİL,KİLİTLİ KOMBİNE DELİK,2.7/3.5MM KİLİTLİ VİDA İÇİN,DİSTAL MEDIAL HUMERUS PLAK,,TİTANYUM,TÜM BOYLAR
07C06B02A03B01X02A | ORTOPEDİ VE TRAVMATOLOJİ,TRAVMA,KÜÇÜK KIRIKLAR,KİLİTLİ İNTERNAL FİKSASYON,MINIMAL INVASIVE PLAKLAR,NON-STERİL,KİLİTLİ-DCP DELİKLİ,3.5MM KİLİTLİ VİDA İÇİN,AÇILI T PLAK,,TİTANYUM,TÜM BOYLAR
07C06B02A03B02X02A | ORTOPEDİ VE TRAVMATOLOJİ,TRAVMA,KÜÇÜK KIRIKLAR,KİLİTLİ İNTERNAL FİKSASYON,MINIMAL INVASIVE PLAKLAR,NON-STERİL,KİLİTLİ-DCP DELİKLİ,3.5MM KİLİTLİ VİDA İÇİN,AO REKONSTRÜKSİYON,,TİTANYUM,TÜM BOYLAR
07C06B02A03B03X02A | ORTOPEDİ VE TRAVMATOLOJİ,TRAVMA,KÜÇÜK KIRIKLAR,KİLİTLİ İNTERNAL FİKSASYON,MINIMAL INVASIVE PLAKLAR,NON-STERİL,KİLİTLİ-DCP DELİKLİ,3.5MM KİLİTLİ VİDA İÇİN,CALCANEUS,,TİTANYUM,TÜM BOYLAR
07C06B02A03B04X02A | ORTOPEDİ VE TRAVMATOLOJİ,TRAVMA,KÜÇÜK KIRIKLAR,KİLİTLİ İNTERNAL FİKSASYON,MINIMAL INVASIVE PLAKLAR,NON-STERİL,KİLİTLİ-DCP DELİKLİ,3.5MM KİLİTLİ VİDA İÇİN,CLOVERLEAF PLAK,,TİTANYUM,TÜM BOYLAR
07C06B02A03B05X02A | ORTOPEDİ VE TRAVMATOLOJİ,TRAVMA,KÜÇÜK KIRIKLAR,KİLİTLİ İNTERNAL FİKSASYON,MINIMAL INVASIVE PLAKLAR,NON-STERİL,KİLİTLİ-DCP DELİKLİ,3.5MM KİLİTLİ VİDA İÇİN,DİSTAL MEDIAL HUMERUS PLAK,,TİTANYUM,TÜM BOYLAR
07C06B02A03B06X02A | ORTOPEDİ VE TRAVMATOLOJİ,TRAVMA,KÜÇÜK KIRIKLAR,KİLİTLİ İNTERNAL FİKSASYON,MINIMAL INVASIVE PLAKLAR,NON-STERİL,KİLİTLİ-DCP DELİKLİ,3.5MM KİLİTLİ VİDA İÇİN,KLAVİKULA HOOK PLAK,,TİTANYUM,TÜM BOYLAR
07C06B02A03B07X02A | ORTOPEDİ VE TRAVMATOLOJİ,TRAVMA,KÜÇÜK KIRIKLAR,KİLİTLİ İNTERNAL FİKSASYON,MINIMAL INVASIVE PLAKLAR,NON-STERİL,KİLİTLİ-DCP DELİKLİ,3.5MM KİLİTLİ VİDA İÇİN,KLAVİKULA S-PLAK,,TİTANYUM,TÜM BOYLAR
07C06B02A03B08X02A | ORTOPEDİ VE TRAVMATOLOJİ,TRAVMA,KÜÇÜK KIRIKLAR,KİLİTLİ İNTERNAL FİKSASYON,MINIMAL INVASIVE PLAKLAR,NON-STERİL,KİLİTLİ-DCP DELİKLİ,3.5MM KİLİTLİ VİDA İÇİN,DISTAL RADIUS DORSAL PLAK,,TİTANYUM,TÜM BOYLAR
07C06B02A03B45X02A | ORTOPEDİ VE TRAVMATOLOJİ,TRAVMA,KÜÇÜK KIRIKLAR,KİLİTLİ İNTERNAL FİKSASYON,MINIMAL INVASIVE PLAKLAR,NON-STERİL,KİLİTLİ-DCP DELİKLİ,3.5MM KİLİTLİ VİDA İÇİN,DISTAL RADIUS VOLAR PLAK,,TİTANYUM,TÜM BOYLAR
07C06B02A03B46X02A | ORTOPEDİ VE TRAVMATOLOJİ,TRAVMA,KÜÇÜK KIRIKLAR,KİLİTLİ İNTERNAL FİKSASYON,MINIMAL INVASIVE PLAKLAR,NON-STERİL,KİLİTLİ-DCP DELİKLİ,3.5MM KİLİTLİ VİDA İÇİN,DISTAL RADIUS LATERAL PLAK,,TİTANYUM,TÜM BOYLAR
07C06B02A03B47X02A | ORTOPEDİ VE TRAVMATOLOJİ,TRAVMA,KÜÇÜK KIRIKLAR,KİLİTLİ İNTERNAL FİKSASYON,MINIMAL INVASIVE PLAKLAR,NON-STERİL,KİLİTLİ-DCP DELİKLİ,3.5MM KİLİTLİ VİDA İÇİN,DİSTAL DORSAL HUMERUS PLAK,,TİTANYUM,TÜM BOYLAR
07C06B02A03B09X02A | ORTOPEDİ VE TRAVMATOLOJİ,TRAVMA,KÜÇÜK KIRIKLAR,KİLİTLİ İNTERNAL FİKSASYON,MINIMAL INVASIVE PLAKLAR,NON-STERİL,KİLİTLİ-DCP DELİKLİ,3.5MM KİLİTLİ VİDA İÇİN,LATERAL DİSTAL HUMERUS PLAK,,TİTANYUM,TÜM BOYLAR
07C06B02A03B10X02A | ORTOPEDİ VE TRAVMATOLOJİ,TRAVMA,KÜÇÜK KIRIKLAR,KİLİTLİ İNTERNAL FİKSASYON,MINIMAL INVASIVE PLAKLAR,NON-STERİL,KİLİTLİ-DCP DELİKLİ,3.5MM KİLİTLİ VİDA İÇİN,METAFİZ PLAK,,TİTANYUM,TÜM BOYLAR
07C06B02A03B11X02A | ORTOPEDİ VE TRAVMATOLOJİ,TRAVMA,KÜÇÜK KIRIKLAR,KİLİTLİ İNTERNAL FİKSASYON,MINIMAL INVASIVE PLAKLAR,NON-STERİL,KİLİTLİ-DCP DELİKLİ,3.5MM KİLİTLİ VİDA İÇİN,OBLİK T PLAK,,TİTANYUM,TÜM BOYLAR
07C06B02A03B12X02A | ORTOPEDİ VE TRAVMATOLOJİ,TRAVMA,KÜÇÜK KIRIKLAR,KİLİTLİ İNTERNAL FİKSASYON,MINIMAL INVASIVE PLAKLAR,NON-STERİL,KİLİTLİ-DCP DELİKLİ,3.5MM KİLİTLİ VİDA İÇİN,OLEKRANON PLAK,,TİTANYUM,TÜM BOYLAR
07C06B02A03B13X02A | ORTOPEDİ VE TRAVMATOLOJİ,TRAVMA,KÜÇÜK KIRIKLAR,KİLİTLİ İNTERNAL FİKSASYON,MINIMAL INVASIVE PLAKLAR,NON-STERİL,KİLİTLİ-DCP DELİKLİ,3.5MM KİLİTLİ VİDA İÇİN,ÖN KOL ŞAFT PLAK,,TİTANYUM,TÜM BOYLAR
07C06B02A03B14X02A | ORTOPEDİ VE TRAVMATOLOJİ,TRAVMA,KÜÇÜK KIRIKLAR,KİLİTLİ İNTERNAL FİKSASYON,MINIMAL INVASIVE PLAKLAR,NON-STERİL,KİLİTLİ-DCP DELİKLİ,3.5MM KİLİTLİ VİDA İÇİN,PROKSİMAL HUMERUS PLAK,,TİTANYUM,TÜM BOYLAR
07C06B02A03B15X02A | ORTOPEDİ VE TRAVMATOLOJİ,TRAVMA,KÜÇÜK KIRIKLAR,KİLİTLİ İNTERNAL FİKSASYON,MINIMAL INVASIVE PLAKLAR,NON-STERİL,KİLİTLİ-DCP DELİKLİ,3.5MM KİLİTLİ VİDA İÇİN,PROKSİMAL HUMERUS,,TİTANYUM,TÜM BOYLAR
07C06B02A03B16X02A | ORTOPEDİ VE TRAVMATOLOJİ,TRAVMA,KÜÇÜK KIRIKLAR,KİLİTLİ İNTERNAL FİKSASYON,MINIMAL INVASIVE PLAKLAR,NON-STERİL,KİLİTLİ-DCP DELİKLİ,3.5MM KİLİTLİ VİDA İÇİN,REKONSTRÜKSİYON PLAK,,TİTANYUM,TÜM BOYLAR
07C06B02A03A16X01A | ORTOPEDİ VE TRAVMATOLOJİ,TRAVMA,KÜÇÜK KIRIKLAR,KİLİTLİ İNTERNAL FİKSASYON,MINIMAL INVASIVE PLAKLAR,NON-STERİL,KİLİTLİ-DCP DELİKLİ,2.7/3.5MM KİLİTLİ VİDA İÇİN,DİSTAL MEDIAL HUMERUS PLAK,,ÇELİK,TÜM BOYLAR
07C06B02A03A17X01A | ORTOPEDİ VE TRAVMATOLOJİ,TRAVMA,KÜÇÜK KIRIKLAR,KİLİTLİ İNTERNAL FİKSASYON,MINIMAL INVASIVE PLAKLAR,NON-STERİL,KİLİTLİ-DCP DELİKLİ,2.7/3.5MM KİLİTLİ VİDA İÇİN,DİSTAL DORSAL HUMERUS PLAK,,ÇELİK,TÜM BOYLAR
07C06B02A03A18X01A | ORTOPEDİ VE TRAVMATOLOJİ,TRAVMA,KÜÇÜK KIRIKLAR,KİLİTLİ İNTERNAL FİKSASYON,MINIMAL INVASIVE PLAKLAR,NON-STERİL,KİLİTLİ-DCP DELİKLİ,2.7/3.5MM KİLİTLİ VİDA İÇİN,OLEKRANON PLAK,,ÇELİK,TÜM BOYLAR
07C06B02A03B48X01A | ORTOPEDİ VE TRAVMATOLOJİ,TRAVMA,KÜÇÜK KIRIKLAR,KİLİTLİ İNTERNAL FİKSASYON,MINIMAL INVASIVE PLAKLAR,NON-STERİL,KİLİTLİ-DCP DELİKLİ,3.5MM KİLİTLİ VİDA İÇİN,PİLON PLAK,,ÇELİK,TÜM BOYLAR
07C06B02A03B49X01A | ORTOPEDİ VE TRAVMATOLOJİ,TRAVMA,KÜÇÜK KIRIKLAR,KİLİTLİ İNTERNAL FİKSASYON,MINIMAL INVASIVE PLAKLAR,NON-STERİL,KİLİTLİ-DCP DELİKLİ,3.5MM KİLİTLİ VİDA İÇİN,AO REKONSTRÜKSİYON,,ÇELİK,TÜM BOYLAR
07C06B02A03B50X01A | ORTOPEDİ VE TRAVMATOLOJİ,TRAVMA,KÜÇÜK KIRIKLAR,KİLİTLİ İNTERNAL FİKSASYON,MINIMAL INVASIVE PLAKLAR,NON-STERİL,KİLİTLİ-DCP DELİKLİ,3.5MM KİLİTLİ VİDA İÇİN,OLEKRANON PLAK,,ÇELİK,TÜM BOYLAR
07C06B02A03B51X01A | ORTOPEDİ VE TRAVMATOLOJİ,TRAVMA,KÜÇÜK KIRIKLAR,KİLİTLİ İNTERNAL FİKSASYON,MINIMAL INVASIVE PLAKLAR,NON-STERİL,KİLİTLİ-DCP DELİKLİ,3.5MM KİLİTLİ VİDA İÇİN,ÖN KOL ŞAFT PLAK,,ÇELİK,TÜM BOYLAR
07C06B02A03B52X01A | ORTOPEDİ VE TRAVMATOLOJİ,TRAVMA,KÜÇÜK KIRIKLAR,KİLİTLİ İNTERNAL FİKSASYON,MINIMAL INVASIVE PLAKLAR,NON-STERİL,KİLİTLİ-DCP DELİKLİ,3.5MM KİLİTLİ VİDA İÇİN,PROKSİMAL HUMERUS PLAK,,ÇELİK,TÜM BOYLAR
07C06B02A03B53X01A | ORTOPEDİ VE TRAVMATOLOJİ,TRAVMA,KÜÇÜK KIRIKLAR,KİLİTLİ İNTERNAL FİKSASYON,MINIMAL INVASIVE PLAKLAR,NON-STERİL,KİLİTLİ-DCP DELİKLİ,3.5MM KİLİTLİ VİDA İÇİN,PROKSİMAL HUMERUS,,ÇELİK,TÜM BOYLAR
07C06B02A03B54X01A | ORTOPEDİ VE TRAVMATOLOJİ,TRAVMA,KÜÇÜK KIRIKLAR,KİLİTLİ İNTERNAL FİKSASYON,MINIMAL INVASIVE PLAKLAR,NON-STERİL,KİLİTLİ-DCP DELİKLİ,3.5MM KİLİTLİ VİDA İÇİN,REKONSTRÜKSİYON PLAK,,ÇELİK,TÜM BOYLAR
07C06B02A06A01X02A | ORTOPEDİ VE TRAVMATOLOJİ,TRAVMA,KÜÇÜK KIRIKLAR,KİLİTLİ İNTERNAL FİKSASYON,MINIMAL INVASIVE PLAKLAR,NON-STERİL,DEĞİŞKEN AÇILI KİLİTLİ DELİKLİ,2.7MM KİLİTLİ VİDA İÇİN,LATERAL KLAVİKULA PLAK,,TİTANYUM,TÜM BOYLAR
07C06B02A06A02X02A | ORTOPEDİ VE TRAVMATOLOJİ,TRAVMA,KÜÇÜK KIRIKLAR,KİLİTLİ İNTERNAL FİKSASYON,MINIMAL INVASIVE PLAKLAR,NON-STERİL,DEĞİŞKEN AÇILI KİLİTLİ DELİKLİ,2.7MM KİLİTLİ VİDA İÇİN,DİSTAL PALMAR RADİUS PLAK,,TİTANYUM,TÜM BOYLAR
07C06B02A06A03X02A | ORTOPEDİ VE TRAVMATOLOJİ,TRAVMA,KÜÇÜK KIRIKLAR,KİLİTLİ İNTERNAL FİKSASYON,MINIMAL INVASIVE PLAKLAR,NON-STERİL,DEĞİŞKEN AÇILI KİLİTLİ DELİKLİ,2.7MM KİLİTLİ VİDA İÇİN,DİSTAL VOLAR RADİUS PLAK,,TİTANYUM,TÜM BOYLAR
07C06B02A06A04X02A | ORTOPEDİ VE TRAVMATOLOJİ,TRAVMA,KÜÇÜK KIRIKLAR,KİLİTLİ İNTERNAL FİKSASYON,MINIMAL INVASIVE PLAKLAR,NON-STERİL,DEĞİŞKEN AÇILI KİLİTLİ DELİKLİ,2.7MM KİLİTLİ VİDA İÇİN,RING PLAK,,TİTANYUM,TÜM BOYLAR
07C06B02A06B01X02A | ORTOPEDİ VE TRAVMATOLOJİ,TRAVMA,KÜÇÜK KIRIKLAR,KİLİTLİ İNTERNAL FİKSASYON,MINIMAL INVASIVE PLAKLAR,NON-STERİL,DEĞİŞKEN AÇILI KİLİTLİ DELİKLİ,2.7MM/3.5MM KİLİTLİ VİDA İÇİN,DÜZ PLAK,,TİTANYUM,TÜM BOYLAR
07C06B02A06B02X02A | ORTOPEDİ VE TRAVMATOLOJİ,TRAVMA,KÜÇÜK KIRIKLAR,KİLİTLİ İNTERNAL FİKSASYON,MINIMAL INVASIVE PLAKLAR,NON-STERİL,DEĞİŞKEN AÇILI KİLİTLİ DELİKLİ,2.7MM/3.5MM KİLİTLİ VİDA İÇİN,L OBLİK PLAK,,TİTANYUM,TÜM BOYLAR
07C06B02A06B03X02A | ORTOPEDİ VE TRAVMATOLOJİ,TRAVMA,KÜÇÜK KIRIKLAR,KİLİTLİ İNTERNAL FİKSASYON,MINIMAL INVASIVE PLAKLAR,NON-STERİL,DEĞİŞKEN AÇILI KİLİTLİ DELİKLİ,2.7MM/3.5MM KİLİTLİ VİDA İÇİN,T OBLİK PLAK,,TİTANYUM,TÜM BOYLAR
07C06B02A06B04X02A | ORTOPEDİ VE TRAVMATOLOJİ,TRAVMA,KÜÇÜK KIRIKLAR,KİLİTLİ İNTERNAL FİKSASYON,MINIMAL INVASIVE PLAKLAR,NON-STERİL,DEĞİŞKEN AÇILI KİLİTLİ DELİKLİ,2.7MM/3.5MM KİLİTLİ VİDA İÇİN,MTP ARTRODEZ PLAK,,TİTANYUM,TÜM BOYLAR
07C06B02A06B05X02A | ORTOPEDİ VE TRAVMATOLOJİ,TRAVMA,KÜÇÜK KIRIKLAR,KİLİTLİ İNTERNAL FİKSASYON,MINIMAL INVASIVE PLAKLAR,NON-STERİL,DEĞİŞKEN AÇILI KİLİTLİ DELİKLİ,2.7MM/3.5MM KİLİTLİ VİDA İÇİN,KÖPRÜ PLAK,,TİTANYUM,TÜM BOYLAR
07C06B02A06B06X02A | ORTOPEDİ VE TRAVMATOLOJİ,TRAVMA,KÜÇÜK KIRIKLAR,KİLİTLİ İNTERNAL FİKSASYON,MINIMAL INVASIVE PLAKLAR,NON-STERİL,DEĞİŞKEN AÇILI KİLİTLİ DELİKLİ,2.7MM/3.5MM KİLİTLİ VİDA İÇİN,ÇİFT KÖPRÜ PLAK,,TİTANYUM,TÜM BOYLAR
07C06B02A06B07X02A | ORTOPEDİ VE TRAVMATOLOJİ,TRAVMA,KÜÇÜK KIRIKLAR,KİLİTLİ İNTERNAL FİKSASYON,MINIMAL INVASIVE PLAKLAR,NON-STERİL,DEĞİŞKEN AÇILI KİLİTLİ DELİKLİ,2.7MM/3.5MM KİLİTLİ VİDA İÇİN,İNTERPOZİSYON PLAK,,TİTANYUM,TÜM BOYLAR
07C06B02A06B08X02A | ORTOPEDİ VE TRAVMATOLOJİ,TRAVMA,KÜÇÜK KIRIKLAR,KİLİTLİ İNTERNAL FİKSASYON,MINIMAL INVASIVE PLAKLAR,NON-STERİL,DEĞİŞKEN AÇILI KİLİTLİ DELİKLİ,2.7MM/3.5MM KİLİTLİ VİDA İÇİN,LATERAL KOLON FÜZYON PLAK,,TİTANYUM,TÜM BOYLAR
07C06B02A06B09X02A | ORTOPEDİ VE TRAVMATOLOJİ,TRAVMA,KÜÇÜK KIRIKLAR,KİLİTLİ İNTERNAL FİKSASYON,MINIMAL INVASIVE PLAKLAR,NON-STERİL,DEĞİŞKEN AÇILI KİLİTLİ DELİKLİ,2.7MM/3.5MM KİLİTLİ VİDA İÇİN,MULTİ ARTRODEZ PLAK,,TİTANYUM,TÜM BOYLAR
07C06B02A06B10X02A | ORTOPEDİ VE TRAVMATOLOJİ,TRAVMA,KÜÇÜK KIRIKLAR,KİLİTLİ İNTERNAL FİKSASYON,MINIMAL INVASIVE PLAKLAR,NON-STERİL,DEĞİŞKEN AÇILI KİLİTLİ DELİKLİ,2.7MM/3.5MM KİLİTLİ VİDA İÇİN,DİSTAL MEDIAL HUMERUS PLAK,,TİTANYUM,TÜM BOYLAR
07C06B02A06B11X02A | ORTOPEDİ VE TRAVMATOLOJİ,TRAVMA,KÜÇÜK KIRIKLAR,KİLİTLİ İNTERNAL FİKSASYON,MINIMAL INVASIVE PLAKLAR,NON-STERİL,DEĞİŞKEN AÇILI KİLİTLİ DELİKLİ,2.7MM/3.5MM KİLİTLİ VİDA İÇİN,DİSTAL DORSAL HUMERUS PLAK,,TİTANYUM,TÜM BOYLAR
07C06B02A06C01X02A | ORTOPEDİ VE TRAVMATOLOJİ,TRAVMA,KÜÇÜK KIRIKLAR,KİLİTLİ İNTERNAL FİKSASYON,MINIMAL INVASIVE PLAKLAR,NON-STERİL,DEĞİŞKEN AÇILI KİLİTLİ DELİKLİ,3.5MM KİLİTLİ VİDA İÇİN,ÖN KOL ŞAFT PLAK,,TİTANYUM,TÜM BOYLAR
07C06B02A06C02X02A | ORTOPEDİ VE TRAVMATOLOJİ,TRAVMA,KÜÇÜK KIRIKLAR,KİLİTLİ İNTERNAL FİKSASYON,MINIMAL INVASIVE PLAKLAR,NON-STERİL,DEĞİŞKEN AÇILI KİLİTLİ DELİKLİ,3.5MM KİLİTLİ VİDA İÇİN,REKONSTRÜKSİYON PLAK,,TİTANYUM,TÜM BOYLAR
07C06B02A06C03X02A | ORTOPEDİ VE TRAVMATOLOJİ,TRAVMA,KÜÇÜK KIRIKLAR,KİLİTLİ İNTERNAL FİKSASYON,MINIMAL INVASIVE PLAKLAR,NON-STERİL,DEĞİŞKEN AÇILI KİLİTLİ DELİKLİ,3.5MM KİLİTLİ VİDA İÇİN,PROKSİMAL HUMERUS,,TİTANYUM,TÜM BOYLAR
07C06B02A06C04X02A | ORTOPEDİ VE TRAVMATOLOJİ,TRAVMA,KÜÇÜK KIRIKLAR,KİLİTLİ İNTERNAL FİKSASYON,MINIMAL INVASIVE PLAKLAR,NON-STERİL,DEĞİŞKEN AÇILI KİLİTLİ DELİKLİ,3.5MM KİLİTLİ VİDA İÇİN,PROKSİMAL HUMERUS LONG,,TİTANYUM,TÜM BOYLAR
07C06B02A06C05X02A | ORTOPEDİ VE TRAVMATOLOJİ,TRAVMA,KÜÇÜK KIRIKLAR,KİLİTLİ İNTERNAL FİKSASYON,MINIMAL INVASIVE PLAKLAR,NON-STERİL,DEĞİŞKEN AÇILI KİLİTLİ DELİKLİ,3.5MM KİLİTLİ VİDA İÇİN,CALCANEUS PLAK,,TİTANYUM,TÜM BOYLAR
07C06B02A06C06X02A | ORTOPEDİ VE TRAVMATOLOJİ,TRAVMA,KÜÇÜK KIRIKLAR,KİLİTLİ İNTERNAL FİKSASYON,MINIMAL INVASIVE PLAKLAR,NON-STERİL,DEĞİŞKEN AÇILI KİLİTLİ DELİKLİ,3.5MM KİLİTLİ VİDA İÇİN,DİSTAL TIBIA PLAK,,TİTANYUM,TÜM BOYLAR
07C06B02A06C07X02A | ORTOPEDİ VE TRAVMATOLOJİ,TRAVMA,KÜÇÜK KIRIKLAR,KİLİTLİ İNTERNAL FİKSASYON,MINIMAL INVASIVE PLAKLAR,NON-STERİL,DEĞİŞKEN AÇILI KİLİTLİ DELİKLİ,3.5MM KİLİTLİ VİDA İÇİN,DİSTAL FİBULA PLAK,,TİTANYUM,TÜM BOYLAR
07C06B02A06C08X02A | ORTOPEDİ VE TRAVMATOLOJİ,TRAVMA,KÜÇÜK KIRIKLAR,KİLİTLİ İNTERNAL FİKSASYON,MINIMAL INVASIVE PLAKLAR,NON-STERİL,DEĞİŞKEN AÇILI KİLİTLİ DELİKLİ,3.5MM KİLİTLİ VİDA İÇİN,OLEKRANON PLAK,,TİTANYUM,TÜM BOYLAR
07C06B02A06B12X02A | ORTOPEDİ VE TRAVMATOLOJİ,TRAVMA,KÜÇÜK KIRIKLAR,KİLİTLİ İNTERNAL FİKSASYON,MINIMAL INVASIVE PLAKLAR,NON-STERİL,DEĞİŞKEN AÇILI KİLİTLİ DELİKLİ,2.7/3.5MM KİLİTLİ VİDA İÇİN,DİSTAL HUMERUS PLAK - LATERAL,,TİTANYUM,TÜM BOYLAR
07C06B02A06B13X02A | ORTOPEDİ VE TRAVMATOLOJİ,TRAVMA,KÜÇÜK KIRIKLAR,KİLİTLİ İNTERNAL FİKSASYON,MINIMAL INVASIVE PLAKLAR,NON-STERİL,DEĞİŞKEN AÇILI KİLİTLİ DELİKLİ,2.7/3.5MM KİLİTLİ VİDA İÇİN,DİSTAL HUMERUS PLAK - MEDİAL,,TİTANYUM,TÜM BOYLAR
07C06B02B02A03X01A | ORTOPEDİ VE TRAVMATOLOJİ,TRAVMA,KÜÇÜK KIRIKLAR,KİLİTLİ İNTERNAL FİKSASYON,MINIMAL INVASIVE PLAKLAR,STERİL,KİLİTLİ KOMBİNE DELİK,2.7/3.5MM KİLİTLİ VİDA İÇİN,DİSTAL TIBIA PLAK,,ÇELİK,TÜM BOYLAR
07C06B02B02A03X02A | ORTOPEDİ VE TRAVMATOLOJİ,TRAVMA,KÜÇÜK KIRIKLAR,KİLİTLİ İNTERNAL FİKSASYON,MINIMAL INVASIVE PLAKLAR,STERİL,KİLİTLİ KOMBİNE DELİK,2.7/3.5MM KİLİTLİ VİDA İÇİN,DİSTAL TIBIA PLAK,,TİTANYUM,TÜM BOYLAR
07C06B02A01A12X01A | ORTOPEDİ VE TRAVMATOLOJİ,TRAVMA,KÜÇÜK KIRIKLAR,KİLİTLİ İNTERNAL FİKSASYON,MINIMAL INVASIVE PLAKLAR,NON-STERİL,KİLİTLİ DELİK,3.5MM KİLİTLİ VİDA İÇİN,TÜBÜLER PLAK,,ÇELİK,TÜM BOYLAR
07C06B02A01A12X02A | ORTOPEDİ VE TRAVMATOLOJİ,TRAVMA,KÜÇÜK KIRIKLAR,KİLİTLİ İNTERNAL FİKSASYON,MINIMAL INVASIVE PLAKLAR,NON-STERİL,KİLİTLİ DELİK,3.5MM KİLİTLİ VİDA İÇİN,TÜBÜLER PLAK,,TİTANYUM,TÜM BOYLAR
07C06B02B02A04X01A | ORTOPEDİ VE TRAVMATOLOJİ,TRAVMA,KÜÇÜK KIRIKLAR,KİLİTLİ İNTERNAL FİKSASYON,MINIMAL INVASIVE PLAKLAR,STERİL,KİLİTLİ KOMBİNE DELİK,2.7/3.5MM KİLİTLİ VİDA İÇİN,LATERAL DİSTAL HUMERUS PLAK,,ÇELİK,TÜM BOYLAR
07C06B02B02A04X02A | ORTOPEDİ VE TRAVMATOLOJİ,TRAVMA,KÜÇÜK KIRIKLAR,KİLİTLİ İNTERNAL FİKSASYON,MINIMAL INVASIVE PLAKLAR,STERİL,KİLİTLİ KOMBİNE DELİK,2.7/3.5MM KİLİTLİ VİDA İÇİN,LATERAL DİSTAL HUMERUS PLAK,,TİTANYUM,TÜM BOYLAR
07C06B02B02A05X02A | ORTOPEDİ VE TRAVMATOLOJİ,TRAVMA,KÜÇÜK KIRIKLAR,KİLİTLİ İNTERNAL FİKSASYON,MINIMAL INVASIVE PLAKLAR,STERİL,KİLİTLİ KOMBİNE DELİK,2.7/3.5MM KİLİTLİ VİDA İÇİN,KLAVİKULA S-PLAK,,TİTANYUM,TÜM BOYLAR
07C06B02B02A06X01A | ORTOPEDİ VE TRAVMATOLOJİ,TRAVMA,KÜÇÜK KIRIKLAR,KİLİTLİ İNTERNAL FİKSASYON,MINIMAL INVASIVE PLAKLAR,STERİL,KİLİTLİ KOMBİNE DELİK,2.7/3.5MM KİLİTLİ VİDA İÇİN,PİLON PLAK,,ÇELİK,TÜM BOYLAR
07C06B02B02A06X02A | ORTOPEDİ VE TRAVMATOLOJİ,TRAVMA,KÜÇÜK KIRIKLAR,KİLİTLİ İNTERNAL FİKSASYON,MINIMAL INVASIVE PLAKLAR,STERİL,KİLİTLİ KOMBİNE DELİK,2.7/3.5MM KİLİTLİ VİDA İÇİN,PİLON PLAK,,TİTANYUM,TÜM BOYLAR
07C06B02B02B01X01A | ORTOPEDİ VE TRAVMATOLOJİ,TRAVMA,KÜÇÜK KIRIKLAR,KİLİTLİ İNTERNAL FİKSASYON,MINIMAL INVASIVE PLAKLAR,STERİL,KİLİTLİ KOMBİNE DELİK,3.5MM KİLİTLİ VİDA İÇİN,AÇILI T PLAK,,ÇELİK,TÜM BOYLAR
07C06B02B02B01X02A | ORTOPEDİ VE TRAVMATOLOJİ,TRAVMA,KÜÇÜK KIRIKLAR,KİLİTLİ İNTERNAL FİKSASYON,MINIMAL INVASIVE PLAKLAR,STERİL,KİLİTLİ KOMBİNE DELİK,3.5MM KİLİTLİ VİDA İÇİN,AÇILI T PLAK,,TİTANYUM,TÜM BOYLAR
07C06B02B02B02X01A | ORTOPEDİ VE TRAVMATOLOJİ,TRAVMA,KÜÇÜK KIRIKLAR,KİLİTLİ İNTERNAL FİKSASYON,MINIMAL INVASIVE PLAKLAR,STERİL,KİLİTLİ KOMBİNE DELİK,3.5MM KİLİTLİ VİDA İÇİN,CALCANEAL PLAK,,ÇELİK,TÜM BOYLAR
07C06B02B02B02X02A | ORTOPEDİ VE TRAVMATOLOJİ,TRAVMA,KÜÇÜK KIRIKLAR,KİLİTLİ İNTERNAL FİKSASYON,MINIMAL INVASIVE PLAKLAR,STERİL,KİLİTLİ KOMBİNE DELİK,3.5MM KİLİTLİ VİDA İÇİN,CALCANEAL PLAK,,TİTANYUM,TÜM BOYLAR
07C06B02B02B03X01A | ORTOPEDİ VE TRAVMATOLOJİ,TRAVMA,KÜÇÜK KIRIKLAR,KİLİTLİ İNTERNAL FİKSASYON,MINIMAL INVASIVE PLAKLAR,STERİL,KİLİTLİ KOMBİNE DELİK,3.5MM KİLİTLİ VİDA İÇİN,CLOVERLEAF PLAK,,ÇELİK,TÜM BOYLAR
07C06B02B02B03X02A | ORTOPEDİ VE TRAVMATOLOJİ,TRAVMA,KÜÇÜK KIRIKLAR,KİLİTLİ İNTERNAL FİKSASYON,MINIMAL INVASIVE PLAKLAR,STERİL,KİLİTLİ KOMBİNE DELİK,3.5MM KİLİTLİ VİDA İÇİN,CLOVERLEAF PLAK,,TİTANYUM,TÜM BOYLAR
07C06B02B02B04X01A | ORTOPEDİ VE TRAVMATOLOJİ,TRAVMA,KÜÇÜK KIRIKLAR,KİLİTLİ İNTERNAL FİKSASYON,MINIMAL INVASIVE PLAKLAR,STERİL,KİLİTLİ KOMBİNE DELİK,3.5MM KİLİTLİ VİDA İÇİN,AKROMIOKLAVIKULAR(AC),,ÇELİK,TÜM BOYLAR
07C06B02B02B04X02A | ORTOPEDİ VE TRAVMATOLOJİ,TRAVMA,KÜÇÜK KIRIKLAR,KİLİTLİ İNTERNAL FİKSASYON,MINIMAL INVASIVE PLAKLAR,STERİL,KİLİTLİ KOMBİNE DELİK,3.5MM KİLİTLİ VİDA İÇİN,AKROMIOKLAVIKULAR(AC),,TİTANYUM,TÜM BOYLAR
07C06B02B02B05X01A | ORTOPEDİ VE TRAVMATOLOJİ,TRAVMA,KÜÇÜK KIRIKLAR,KİLİTLİ İNTERNAL FİKSASYON,MINIMAL INVASIVE PLAKLAR,STERİL,KİLİTLİ KOMBİNE DELİK,3.5MM KİLİTLİ VİDA İÇİN,HUMERUS METAFİZ PLAK,,ÇELİK,TÜM BOYLAR
07C06B02B02B05X02A | ORTOPEDİ VE TRAVMATOLOJİ,TRAVMA,KÜÇÜK KIRIKLAR,KİLİTLİ İNTERNAL FİKSASYON,MINIMAL INVASIVE PLAKLAR,STERİL,KİLİTLİ KOMBİNE DELİK,3.5MM KİLİTLİ VİDA İÇİN,HUMERUS METAFİZ PLAK,,TİTANYUM,TÜM BOYLAR
07C06B02B02B06X01A | ORTOPEDİ VE TRAVMATOLOJİ,TRAVMA,KÜÇÜK KIRIKLAR,KİLİTLİ İNTERNAL FİKSASYON,MINIMAL INVASIVE PLAKLAR,STERİL,KİLİTLİ KOMBİNE DELİK,3.5MM KİLİTLİ VİDA İÇİN,METAFİZ PLAK,,ÇELİK,TÜM BOYLAR
07C06B02B02B06X02A | ORTOPEDİ VE TRAVMATOLOJİ,TRAVMA,KÜÇÜK KIRIKLAR,KİLİTLİ İNTERNAL FİKSASYON,MINIMAL INVASIVE PLAKLAR,STERİL,KİLİTLİ KOMBİNE DELİK,3.5MM KİLİTLİ VİDA İÇİN,METAFİZ PLAK,,TİTANYUM,TÜM BOYLAR
07C06B02B02B07X01A | ORTOPEDİ VE TRAVMATOLOJİ,TRAVMA,KÜÇÜK KIRIKLAR,KİLİTLİ İNTERNAL FİKSASYON,MINIMAL INVASIVE PLAKLAR,STERİL,KİLİTLİ KOMBİNE DELİK,3.5MM KİLİTLİ VİDA İÇİN,OBLİK T PLAK,,ÇELİK,TÜM BOYLAR
07C06B02B02B07X02A | ORTOPEDİ VE TRAVMATOLOJİ,TRAVMA,KÜÇÜK KIRIKLAR,KİLİTLİ İNTERNAL FİKSASYON,MINIMAL INVASIVE PLAKLAR,STERİL,KİLİTLİ KOMBİNE DELİK,3.5MM KİLİTLİ VİDA İÇİN,OBLİK T PLAK,,TİTANYUM,TÜM BOYLAR
07C06B02B02B08X01A | ORTOPEDİ VE TRAVMATOLOJİ,TRAVMA,KÜÇÜK KIRIKLAR,KİLİTLİ İNTERNAL FİKSASYON,MINIMAL INVASIVE PLAKLAR,STERİL,KİLİTLİ KOMBİNE DELİK,3.5MM KİLİTLİ VİDA İÇİN,OLEKRANON PLAK,,ÇELİK,TÜM BOYLAR
07C06B02B02B08X02A | ORTOPEDİ VE TRAVMATOLOJİ,TRAVMA,KÜÇÜK KIRIKLAR,KİLİTLİ İNTERNAL FİKSASYON,MINIMAL INVASIVE PLAKLAR,STERİL,KİLİTLİ KOMBİNE DELİK,3.5MM KİLİTLİ VİDA İÇİN,OLEKRANON PLAK,,TİTANYUM,TÜM BOYLAR
07C06B02B02B09X01A | ORTOPEDİ VE TRAVMATOLOJİ,TRAVMA,KÜÇÜK KIRIKLAR,KİLİTLİ İNTERNAL FİKSASYON,MINIMAL INVASIVE PLAKLAR,STERİL,KİLİTLİ KOMBİNE DELİK,3.5MM KİLİTLİ VİDA İÇİN,ÖN KOL ŞAFT PLAK,,ÇELİK,TÜM BOYLAR
07C06B02B02B09X02A | ORTOPEDİ VE TRAVMATOLOJİ,TRAVMA,KÜÇÜK KIRIKLAR,KİLİTLİ İNTERNAL FİKSASYON,MINIMAL INVASIVE PLAKLAR,STERİL,KİLİTLİ KOMBİNE DELİK,3.5MM KİLİTLİ VİDA İÇİN,ÖN KOL ŞAFT PLAK,,TİTANYUM,TÜM BOYLAR
07C06B02B02B10X01A | ORTOPEDİ VE TRAVMATOLOJİ,TRAVMA,KÜÇÜK KIRIKLAR,KİLİTLİ İNTERNAL FİKSASYON,MINIMAL INVASIVE PLAKLAR,STERİL,KİLİTLİ KOMBİNE DELİK,3.5MM KİLİTLİ VİDA İÇİN,PEDİATRİK KALÇA PLAK,,ÇELİK,TÜM BOYLAR
07C06B02B02B10X02A | ORTOPEDİ VE TRAVMATOLOJİ,TRAVMA,KÜÇÜK KIRIKLAR,KİLİTLİ İNTERNAL FİKSASYON,MINIMAL INVASIVE PLAKLAR,STERİL,KİLİTLİ KOMBİNE DELİK,3.5MM KİLİTLİ VİDA İÇİN,PEDİATRİK KALÇA PLAK,,TİTANYUM,TÜM BOYLAR
07C06B02B02B11X02A | ORTOPEDİ VE TRAVMATOLOJİ,TRAVMA,KÜÇÜK KIRIKLAR,KİLİTLİ İNTERNAL FİKSASYON,MINIMAL INVASIVE PLAKLAR,STERİL,KİLİTLİ KOMBİNE DELİK,3.5MM KİLİTLİ VİDA İÇİN,PERİPEOSTETİK DESTEK PLAK,,TİTANYUM,TÜM BOYLAR
07C06B02B02B12X02A | ORTOPEDİ VE TRAVMATOLOJİ,TRAVMA,KÜÇÜK KIRIKLAR,KİLİTLİ İNTERNAL FİKSASYON,MINIMAL INVASIVE PLAKLAR,STERİL,KİLİTLİ KOMBİNE DELİK,3.5MM KİLİTLİ VİDA İÇİN,POSTERIOMEDIAL PROKSİMAL TİBİA PLAK ,,TİTANYUM,TÜM BOYLAR
07C06B02B02B13X01A | ORTOPEDİ VE TRAVMATOLOJİ,TRAVMA,KÜÇÜK KIRIKLAR,KİLİTLİ İNTERNAL FİKSASYON,MINIMAL INVASIVE PLAKLAR,STERİL,KİLİTLİ KOMBİNE DELİK,3.5MM KİLİTLİ VİDA İÇİN,PROKSİMAL HUMERUS PLAK,,ÇELİK,TÜM BOYLAR
07C06B02B02B13X02A | ORTOPEDİ VE TRAVMATOLOJİ,TRAVMA,KÜÇÜK KIRIKLAR,KİLİTLİ İNTERNAL FİKSASYON,MINIMAL INVASIVE PLAKLAR,STERİL,KİLİTLİ KOMBİNE DELİK,3.5MM KİLİTLİ VİDA İÇİN,PROKSİMAL HUMERUS PLAK,,TİTANYUM,TÜM BOYLAR
07C06B02B02B14X01A | ORTOPEDİ VE TRAVMATOLOJİ,TRAVMA,KÜÇÜK KIRIKLAR,KİLİTLİ İNTERNAL FİKSASYON,MINIMAL INVASIVE PLAKLAR,STERİL,KİLİTLİ KOMBİNE DELİK,3.5MM KİLİTLİ VİDA İÇİN,PROKSİMAL HUMERUS,,ÇELİK,TÜM BOYLAR
07C06B02B02B14X02A | ORTOPEDİ VE TRAVMATOLOJİ,TRAVMA,KÜÇÜK KIRIKLAR,KİLİTLİ İNTERNAL FİKSASYON,MINIMAL INVASIVE PLAKLAR,STERİL,KİLİTLİ KOMBİNE DELİK,3.5MM KİLİTLİ VİDA İÇİN,PROKSİMAL HUMERUS,,TİTANYUM,TÜM BOYLAR
07C06B02B02B15X02A | ORTOPEDİ VE TRAVMATOLOJİ,TRAVMA,KÜÇÜK KIRIKLAR,KİLİTLİ İNTERNAL FİKSASYON,MINIMAL INVASIVE PLAKLAR,STERİL,KİLİTLİ KOMBİNE DELİK,3.5MM KİLİTLİ VİDA İÇİN,PROKSİMAL ULNA HOOK PLAK,,TİTANYUM,TÜM BOYLAR
07C06B02B02B16X01A | ORTOPEDİ VE TRAVMATOLOJİ,TRAVMA,KÜÇÜK KIRIKLAR,KİLİTLİ İNTERNAL FİKSASYON,MINIMAL INVASIVE PLAKLAR,STERİL,KİLİTLİ KOMBİNE DELİK,3.5MM KİLİTLİ VİDA İÇİN,REKONSTRÜKSİYON PLAK,,ÇELİK,TÜM BOYLAR
07C06B02B02B16X02A | ORTOPEDİ VE TRAVMATOLOJİ,TRAVMA,KÜÇÜK KIRIKLAR,KİLİTLİ İNTERNAL FİKSASYON,MINIMAL INVASIVE PLAKLAR,STERİL,KİLİTLİ KOMBİNE DELİK,3.5MM KİLİTLİ VİDA İÇİN,REKONSTRÜKSİYON PLAK,,TİTANYUM,5-8 DELİK
07C06B02B02B16X02B | ORTOPEDİ VE TRAVMATOLOJİ,TRAVMA,KÜÇÜK KIRIKLAR,KİLİTLİ İNTERNAL FİKSASYON,MINIMAL INVASIVE PLAKLAR,STERİL,KİLİTLİ KOMBİNE DELİK,3.5MM KİLİTLİ VİDA İÇİN,REKONSTRÜKSİYON PLAK,,TİTANYUM,9-11 DELİK
07C06B02B02B16X02C | ORTOPEDİ VE TRAVMATOLOJİ,TRAVMA,KÜÇÜK KIRIKLAR,KİLİTLİ İNTERNAL FİKSASYON,MINIMAL INVASIVE PLAKLAR,STERİL,KİLİTLİ KOMBİNE DELİK,3.5MM KİLİTLİ VİDA İÇİN,REKONSTRÜKSİYON PLAK,,TİTANYUM,12-16 DELİK
07C06B02B02B16X02D | ORTOPEDİ VE TRAVMATOLOJİ,TRAVMA,KÜÇÜK KIRIKLAR,KİLİTLİ İNTERNAL FİKSASYON,MINIMAL INVASIVE PLAKLAR,STERİL,KİLİTLİ KOMBİNE DELİK,3.5MM KİLİTLİ VİDA İÇİN,REKONSTRÜKSİYON PLAK,,TİTANYUM,17 DELİK ÜSTÜ
07C06B02B02B17X01A | ORTOPEDİ VE TRAVMATOLOJİ,TRAVMA,KÜÇÜK KIRIKLAR,KİLİTLİ İNTERNAL FİKSASYON,MINIMAL INVASIVE PLAKLAR,STERİL,KİLİTLİ KOMBİNE DELİK,3.5MM KİLİTLİ VİDA İÇİN,TİBİAL ANTEROLATERAL PLAK,,ÇELİK,5-9 DELİK
07C06B02B02B17X01B | ORTOPEDİ VE TRAVMATOLOJİ,TRAVMA,KÜÇÜK KIRIKLAR,KİLİTLİ İNTERNAL FİKSASYON,MINIMAL INVASIVE PLAKLAR,STERİL,KİLİTLİ KOMBİNE DELİK,3.5MM KİLİTLİ VİDA İÇİN,TİBİAL ANTEROLATERAL PLAK,,ÇELİK,11-15 DELİK
07C06B02B02B17X01C | ORTOPEDİ VE TRAVMATOLOJİ,TRAVMA,KÜÇÜK KIRIKLAR,KİLİTLİ İNTERNAL FİKSASYON,MINIMAL INVASIVE PLAKLAR,STERİL,KİLİTLİ KOMBİNE DELİK,3.5MM KİLİTLİ VİDA İÇİN,TİBİAL ANTEROLATERAL PLAK,,ÇELİK,17-21 DELİK
07C06B02B02B17X02A | ORTOPEDİ VE TRAVMATOLOJİ,TRAVMA,KÜÇÜK KIRIKLAR,KİLİTLİ İNTERNAL FİKSASYON,MINIMAL INVASIVE PLAKLAR,STERİL,KİLİTLİ KOMBİNE DELİK,3.5MM KİLİTLİ VİDA İÇİN,TİBİAL ANTEROLATERAL PLAK,,TİTANYUM,5-9 DELİK
07C06B02B02B17X02B | ORTOPEDİ VE TRAVMATOLOJİ,TRAVMA,KÜÇÜK KIRIKLAR,KİLİTLİ İNTERNAL FİKSASYON,MINIMAL INVASIVE PLAKLAR,STERİL,KİLİTLİ KOMBİNE DELİK,3.5MM KİLİTLİ VİDA İÇİN,TİBİAL ANTEROLATERAL PLAK,,TİTANYUM,11-15 DELİK
07C06B02B02B17X02C | ORTOPEDİ VE TRAVMATOLOJİ,TRAVMA,KÜÇÜK KIRIKLAR,KİLİTLİ İNTERNAL FİKSASYON,MINIMAL INVASIVE PLAKLAR,STERİL,KİLİTLİ KOMBİNE DELİK,3.5MM KİLİTLİ VİDA İÇİN,TİBİAL ANTEROLATERAL PLAK,,TİTANYUM,17-21 DELİK
07C06B02B02B18X01A | ORTOPEDİ VE TRAVMATOLOJİ,TRAVMA,KÜÇÜK KIRIKLAR,KİLİTLİ İNTERNAL FİKSASYON,MINIMAL INVASIVE PLAKLAR,STERİL,KİLİTLİ KOMBİNE DELİK,3.5MM KİLİTLİ VİDA İÇİN,TUBULER PLAK,,ÇELİK,TÜM BOYLAR
07C06B02B02B18X02A | ORTOPEDİ VE TRAVMATOLOJİ,TRAVMA,KÜÇÜK KIRIKLAR,KİLİTLİ İNTERNAL FİKSASYON,MINIMAL INVASIVE PLAKLAR,STERİL,KİLİTLİ KOMBİNE DELİK,3.5MM KİLİTLİ VİDA İÇİN,TUBULER PLAK,,TİTANYUM,TÜM BOYLAR
07C06B02B02A07X01A | ORTOPEDİ VE TRAVMATOLOJİ,TRAVMA,KÜÇÜK KIRIKLAR,KİLİTLİ İNTERNAL FİKSASYON,MINIMAL INVASIVE PLAKLAR,STERİL,KİLİTLİ KOMBİNE DELİK,2.7/3.5MM KİLİTLİ VİDA İÇİN,ULNA KISALTMA PLAĞI,,TİTANYUM,TÜM BOYLAR
07C06B02B02B19X01A | ORTOPEDİ VE TRAVMATOLOJİ,TRAVMA,KÜÇÜK KIRIKLAR,KİLİTLİ İNTERNAL FİKSASYON,MINIMAL INVASIVE PLAKLAR,STERİL,KİLİTLİ KOMBİNE DELİK,3.5MM KİLİTLİ VİDA İÇİN,AÇILANDIRILABİLİR DELİKLİ HUMERUS PLAK,,TİTANYUM,TÜM BOYLAR
07C06B02B02B20X01A | ORTOPEDİ VE TRAVMATOLOJİ,TRAVMA,KÜÇÜK KIRIKLAR,KİLİTLİ İNTERNAL FİKSASYON,MINIMAL INVASIVE PLAKLAR,STERİL,KİLİTLİ KOMBİNE DELİK,3.5MM KİLİTLİ VİDA İÇİN,PROKSİMAL TİBİA PLAK,,TİTANYUM,TÜM BOYLAR
07C06B02B02B21X01A | ORTOPEDİ VE TRAVMATOLOJİ,TRAVMA,KÜÇÜK KIRIKLAR,KİLİTLİ İNTERNAL FİKSASYON,MINIMAL INVASIVE PLAKLAR,STERİL,KİLİTLİ KOMBİNE DELİK,3.5MM KİLİTLİ VİDA İÇİN,QUADRILATERAL PELVİK PLAK,,ÇELİK,TÜM BOYLAR
07C06B02B03A00X01A | ORTOPEDİ VE TRAVMATOLOJİ,TRAVMA,KÜÇÜK KIRIKLAR,KİLİTLİ İNTERNAL FİKSASYON,MINIMAL INVASIVE PLAKLAR,STERİL,KİLİTLİ POLİAXİAL,2.7/3.5MM KİLİTLİ VİDA İÇİN,,,TİTANYUM,TÜM BOYLAR
07C06B02B03A00X02A | ORTOPEDİ VE TRAVMATOLOJİ,TRAVMA,KÜÇÜK KIRIKLAR,KİLİTLİ İNTERNAL FİKSASYON,MINIMAL INVASIVE PLAKLAR,STERİL,KİLİTLİ POLİAXİAL,2.7/3.5MM KİLİTLİ VİDA İÇİN,,,ÇELİK,TÜM BOYLAR
07C06B02B03A02X02A | ORTOPEDİ VE TRAVMATOLOJİ,TRAVMA,KÜÇÜK KIRIKLAR,KİLİTLİ İNTERNAL FİKSASYON,MINIMAL INVASIVE PLAKLAR,STERİL,KİLİTLİ-DCP DELİKLİ,2.7/3.5MM KİLİTLİ VİDA İÇİN,DİSTAL RADIUS VOLAR PLAK,,TİTANYUM,TÜM BOYLAR
07C06B02B03A03X02A | ORTOPEDİ VE TRAVMATOLOJİ,TRAVMA,KÜÇÜK KIRIKLAR,KİLİTLİ İNTERNAL FİKSASYON,MINIMAL INVASIVE PLAKLAR,STERİL,KİLİTLİ-DCP DELİKLİ,2.7/3.5MM KİLİTLİ VİDA İÇİN,DİSTAL RADIUS DORSAL PLAK,,TİTANYUM,TÜM BOYLAR
07C06B02B03A04X02A | ORTOPEDİ VE TRAVMATOLOJİ,TRAVMA,KÜÇÜK KIRIKLAR,KİLİTLİ İNTERNAL FİKSASYON,MINIMAL INVASIVE PLAKLAR,STERİL,KİLİTLİ-DCP DELİKLİ,2.7/3.5MM KİLİTLİ VİDA İÇİN,PROKSİMAL RADIUS PLAK,,TİTANYUM,TÜM BOYLAR
07C06B02B03A05X02A | ORTOPEDİ VE TRAVMATOLOJİ,TRAVMA,KÜÇÜK KIRIKLAR,KİLİTLİ İNTERNAL FİKSASYON,MINIMAL INVASIVE PLAKLAR,STERİL,KİLİTLİ-DCP DELİKLİ,2.7/3.5MM KİLİTLİ VİDA İÇİN,DİSTAL MEDIAL HUMERUS PLAK,,TİTANYUM,TÜM BOYLAR
07C06B02B03A06X02A | ORTOPEDİ VE TRAVMATOLOJİ,TRAVMA,KÜÇÜK KIRIKLAR,KİLİTLİ İNTERNAL FİKSASYON,MINIMAL INVASIVE PLAKLAR,STERİL,KİLİTLİ-DCP DELİKLİ,2.7/3.5MM KİLİTLİ VİDA İÇİN,DİSTAL DORSAL HUMERUS PLAK,,TİTANYUM,TÜM BOYLAR
07C06B02B03A07X02A | ORTOPEDİ VE TRAVMATOLOJİ,TRAVMA,KÜÇÜK KIRIKLAR,KİLİTLİ İNTERNAL FİKSASYON,MINIMAL INVASIVE PLAKLAR,STERİL,KİLİTLİ-DCP DELİKLİ,2.7/3.5MM KİLİTLİ VİDA İÇİN,OLEKRANON PLAK,,TİTANYUM,TÜM BOYLAR
07C06B02B03A08X01A | ORTOPEDİ VE TRAVMATOLOJİ,TRAVMA,KÜÇÜK KIRIKLAR,KİLİTLİ İNTERNAL FİKSASYON,MINIMAL INVASIVE PLAKLAR,STERİL,KİLİTLİ-DCP DELİKLİ,2.7/3.5MM KİLİTLİ VİDA İÇİN,DİSTAL MEDIAL HUMERUS PLAK,,ÇELİK,TÜM BOYLAR
07C06B02B03A09X01A | ORTOPEDİ VE TRAVMATOLOJİ,TRAVMA,KÜÇÜK KIRIKLAR,KİLİTLİ İNTERNAL FİKSASYON,MINIMAL INVASIVE PLAKLAR,STERİL,KİLİTLİ-DCP DELİKLİ,2.7/3.5MM KİLİTLİ VİDA İÇİN,DİSTAL DORSAL HUMERUS PLAK,,ÇELİK,TÜM BOYLAR
07C06B02B03A10X01A | ORTOPEDİ VE TRAVMATOLOJİ,TRAVMA,KÜÇÜK KIRIKLAR,KİLİTLİ İNTERNAL FİKSASYON,MINIMAL INVASIVE PLAKLAR,STERİL,KİLİTLİ-DCP DELİKLİ,2.7/3.5MM KİLİTLİ VİDA İÇİN,OLEKRANON PLAK,,ÇELİK,TÜM BOYLAR
07C06B02B03A11X02A | ORTOPEDİ VE TRAVMATOLOJİ,TRAVMA,KÜÇÜK KIRIKLAR,KİLİTLİ İNTERNAL FİKSASYON,MINIMAL INVASIVE PLAKLAR,STERİL,KİLİTLİ-DCP DELİKLİ,2.7/3.5MM KİLİTLİ VİDA İÇİN,DİSTAL RADIUS VOLAR PLAK,,TİTANYUM,TÜM BOYLAR
07C06B02B03A12X02A | ORTOPEDİ VE TRAVMATOLOJİ,TRAVMA,KÜÇÜK KIRIKLAR,KİLİTLİ İNTERNAL FİKSASYON,MINIMAL INVASIVE PLAKLAR,STERİL,KİLİTLİ-DCP DELİKLİ,2.7/3.5MM KİLİTLİ VİDA İÇİN,PROKSİMAL RADIUS PLAK,,TİTANYUM,TÜM BOYLAR
07C06B02B03A13X02A | ORTOPEDİ VE TRAVMATOLOJİ,TRAVMA,KÜÇÜK KIRIKLAR,KİLİTLİ İNTERNAL FİKSASYON,MINIMAL INVASIVE PLAKLAR,STERİL,KİLİTLİ-DCP DELİKLİ,2.7/3.5MM KİLİTLİ VİDA İÇİN,DİSTAL MEDIAL HUMERUS PLAK,,TİTANYUM,TÜM BOYLAR
07C06B02B03A14X02A | ORTOPEDİ VE TRAVMATOLOJİ,TRAVMA,KÜÇÜK KIRIKLAR,KİLİTLİ İNTERNAL FİKSASYON,MINIMAL INVASIVE PLAKLAR,STERİL,KİLİTLİ-DCP DELİKLİ,2.7/3.5MM KİLİTLİ VİDA İÇİN,DİSTAL DORSAL HUMERUS PLAK,,TİTANYUM,TÜM BOYLAR
07C06B02B03A15X02A | ORTOPEDİ VE TRAVMATOLOJİ,TRAVMA,KÜÇÜK KIRIKLAR,KİLİTLİ İNTERNAL FİKSASYON,MINIMAL INVASIVE PLAKLAR,STERİL,KİLİTLİ-DCP DELİKLİ,2.7/3.5MM KİLİTLİ VİDA İÇİN,OLEKRANON PLAK,,TİTANYUM,TÜM BOYLAR
07C06B02B03A16X02A | ORTOPEDİ VE TRAVMATOLOJİ,TRAVMA,KÜÇÜK KIRIKLAR,KİLİTLİ İNTERNAL FİKSASYON,MINIMAL INVASIVE PLAKLAR,STERİL,KİLİTLİ-DCP DELİKLİ,2.7/3.5MM KİLİTLİ VİDA İÇİN,DİSTAL RADIUS DORSAL PLAK,,TİTANYUM,TÜM BOYLAR
07C06B02B03B17X02A | ORTOPEDİ VE TRAVMATOLOJİ,TRAVMA,KÜÇÜK KIRIKLAR,KİLİTLİ İNTERNAL FİKSASYON,MINIMAL INVASIVE PLAKLAR,STERİL,KİLİTLİ-DCP DELİKLİ,3.5MM KİLİTLİ VİDA İÇİN,PİLON PLAK,,TİTANYUM,TÜM BOYLAR
07C06B02B03B18X02A | ORTOPEDİ VE TRAVMATOLOJİ,TRAVMA,KÜÇÜK KIRIKLAR,KİLİTLİ İNTERNAL FİKSASYON,MINIMAL INVASIVE PLAKLAR,STERİL,KİLİTLİ-DCP DELİKLİ,3.5MM KİLİTLİ VİDA İÇİN,AÇILI T PLAK,,TİTANYUM,TÜM BOYLAR
07C06B02B03B19X02A | ORTOPEDİ VE TRAVMATOLOJİ,TRAVMA,KÜÇÜK KIRIKLAR,KİLİTLİ İNTERNAL FİKSASYON,MINIMAL INVASIVE PLAKLAR,STERİL,KİLİTLİ-DCP DELİKLİ,3.5MM KİLİTLİ VİDA İÇİN,AO REKONSTRÜKSİYON,,TİTANYUM,TÜM BOYLAR
07C06B02B03B20X02A | ORTOPEDİ VE TRAVMATOLOJİ,TRAVMA,KÜÇÜK KIRIKLAR,KİLİTLİ İNTERNAL FİKSASYON,MINIMAL INVASIVE PLAKLAR,STERİL,KİLİTLİ-DCP DELİKLİ,3.5MM KİLİTLİ VİDA İÇİN,CALCANEUS,,TİTANYUM,TÜM BOYLAR
07C06B01A02A01A02A | ORTOPEDİ VE TRAVMATOLOJİ,TRAVMA,KÜÇÜK KIRIKLAR,KİLİTLİ İNTERNAL FİKSASYON,KİLİTLEME VİDALARI,NON-STERİL,TEPESİ YİVLİ,3,0MM,SELF-TAPPING,DİODİZE,TİTANYUM+VANADYUM,14MM-30MM ARASI
07C06B01A02B01A02A | ORTOPEDİ VE TRAVMATOLOJİ,TRAVMA,KÜÇÜK KIRIKLAR,KİLİTLİ İNTERNAL FİKSASYON,KİLİTLEME VİDALARI,NON-STERİL,TEPESİ YİVLİ,3,5MM,SELF-TAPPING, KORTİKAL,DİODİZE,TİTANYUM+VANADYUM,12MM-24MM ARASI
07C06B01A02B01A02B | ORTOPEDİ VE TRAVMATOLOJİ,TRAVMA,KÜÇÜK KIRIKLAR,KİLİTLİ İNTERNAL FİKSASYON,KİLİTLEME VİDALARI,NON-STERİL,TEPESİ YİVLİ,3,5MM,SELF-TAPPING,DİODİZE,TİTANYUM+VANADYUM,14MM-50MM ARASI
07C06B02B03B21X02A | ORTOPEDİ VE TRAVMATOLOJİ,TRAVMA,KÜÇÜK KIRIKLAR,KİLİTLİ İNTERNAL FİKSASYON,MINIMAL INVASIVE PLAKLAR,STERİL,KİLİTLİ-DCP DELİKLİ,3.5MM KİLİTLİ VİDA İÇİN,CLOVERLEAF PLAK,,TİTANYUM,TÜM BOYLAR
07C06B02B03B22X02A | ORTOPEDİ VE TRAVMATOLOJİ,TRAVMA,KÜÇÜK KIRIKLAR,KİLİTLİ İNTERNAL FİKSASYON,MINIMAL INVASIVE PLAKLAR,STERİL,KİLİTLİ-DCP DELİKLİ,3.5MM KİLİTLİ VİDA İÇİN,DİSTAL MEDIAL HUMERUS PLAK,,TİTANYUM,TÜM BOYLAR
07C06B02B03B23X02A | ORTOPEDİ VE TRAVMATOLOJİ,TRAVMA,KÜÇÜK KIRIKLAR,KİLİTLİ İNTERNAL FİKSASYON,MINIMAL INVASIVE PLAKLAR,STERİL,KİLİTLİ-DCP DELİKLİ,3.5MM KİLİTLİ VİDA İÇİN,KLAVİKULA HOOK PLAK,,TİTANYUM,TÜM BOYLAR
07C06B02B03B24X02A | ORTOPEDİ VE TRAVMATOLOJİ,TRAVMA,KÜÇÜK KIRIKLAR,KİLİTLİ İNTERNAL FİKSASYON,MINIMAL INVASIVE PLAKLAR,STERİL,KİLİTLİ-DCP DELİKLİ,3.5MM KİLİTLİ VİDA İÇİN,KLAVİKULA S-PLAK,,TİTANYUM,TÜM BOYLAR
07C06B02A01B02X01A | ORTOPEDİ VE TRAVMATOLOJİ,TRAVMA,KÜÇÜK KIRIKLAR,KİLİTLİ İNTERNAL FİKSASYON,MINIMAL INVASIVE PLAKLAR,NON-STERİL,KİLİTLİ DELİK,2.7/3.5MM KİLİTLİ VİDA İÇİN,DİSTAL ULNA PLAK,,TİTANYUM,TÜM BOYLAR
07C06B02A01B03X01A | ORTOPEDİ VE TRAVMATOLOJİ,TRAVMA,KÜÇÜK KIRIKLAR,KİLİTLİ İNTERNAL FİKSASYON,MINIMAL INVASIVE PLAKLAR,NON-STERİL,KİLİTLİ DELİK,2.7/3.5MM KİLİTLİ VİDA İÇİN,DİSTALDE ÇOK VİDALI FİBULA PLAK,,TİTANYUM,TÜM BOYLAR
07C06B02A01B04X01A | ORTOPEDİ VE TRAVMATOLOJİ,TRAVMA,KÜÇÜK KIRIKLAR,KİLİTLİ İNTERNAL FİKSASYON,MINIMAL INVASIVE PLAKLAR,NON-STERİL,KİLİTLİ DELİK,2.7/3.5MM KİLİTLİ VİDA İÇİN,KALKANEAL PLAK,,TİTANYUM,TÜM BOYLAR
07C06B02A01B12X01A | ORTOPEDİ VE TRAVMATOLOJİ,TRAVMA,KÜÇÜK KIRIKLAR,KİLİTLİ İNTERNAL FİKSASYON,MINIMAL INVASIVE PLAKLAR,NON-STERİL,KİLİTLİ DELİK,2.7/3.5MM KİLİTLİ VİDA İÇİN,YİV AÇILABİLEN MEDİAL DİSTAL HUMERUS PLAK,,TİTANYUM,TÜM BOYLAR
07C06B02A01B16X01A | ORTOPEDİ VE TRAVMATOLOJİ,TRAVMA,KÜÇÜK KIRIKLAR,KİLİTLİ İNTERNAL FİKSASYON,MINIMAL INVASIVE PLAKLAR,NON-STERİL,KİLİTLİ DELİK,2.7/3.5MM KİLİTLİ VİDA İÇİN,KALKANEUS İÇİN 3 BOYUTLU PLAK,,TİTANYUM,TÜM BOYLAR
07C06B02A01B05X01A | ORTOPEDİ VE TRAVMATOLOJİ,TRAVMA,KÜÇÜK KIRIKLAR,KİLİTLİ İNTERNAL FİKSASYON,MINIMAL INVASIVE PLAKLAR,NON-STERİL,KİLİTLİ DELİK,2.7/3.5MM KİLİTLİ VİDA İÇİN,YİV AÇILABİLEN LATERAL DİSTAL HUMERUS PLAK,,TİTANYUM,TÜM BOYLAR
07C06B02A01B17X01A | ORTOPEDİ VE TRAVMATOLOJİ,TRAVMA,KÜÇÜK KIRIKLAR,KİLİTLİ İNTERNAL FİKSASYON,MINIMAL INVASIVE PLAKLAR,NON-STERİL,KİLİTLİ DELİK,2.7/3.5MM KİLİTLİ VİDA İÇİN,KLAVİKULA J PLAK/DIAFIZ,,TİTANYUM,TÜM BOYLAR
07C06B02A01B06X01A | ORTOPEDİ VE TRAVMATOLOJİ,TRAVMA,KÜÇÜK KIRIKLAR,KİLİTLİ İNTERNAL FİKSASYON,MINIMAL INVASIVE PLAKLAR,NON-STERİL,KİLİTLİ DELİK,2.7/3.5MM KİLİTLİ VİDA İÇİN,YİV AÇILABİLEN POSTERİOR DİSTAL HUMERUS PLAK,,TİTANYUM,TÜM BOYLAR
07C06B02A01B07X01A | ORTOPEDİ VE TRAVMATOLOJİ,TRAVMA,KÜÇÜK KIRIKLAR,KİLİTLİ İNTERNAL FİKSASYON,MINIMAL INVASIVE PLAKLAR,NON-STERİL,KİLİTLİ DELİK,2.7/3.5MM KİLİTLİ VİDA İÇİN,KLAVİKULA UÇ PLAK,,TİTANYUM,TÜM BOYLAR
07C06B02A01B08X01A | ORTOPEDİ VE TRAVMATOLOJİ,TRAVMA,KÜÇÜK KIRIKLAR,KİLİTLİ İNTERNAL FİKSASYON,MINIMAL INVASIVE PLAKLAR,NON-STERİL,KİLİTLİ DELİK,2.7/3.5MM KİLİTLİ VİDA İÇİN,KORONOİD PLAK,,TİTANYUM,TÜM BOYLAR
07C06B02A01B09X01A | ORTOPEDİ VE TRAVMATOLOJİ,TRAVMA,KÜÇÜK KIRIKLAR,KİLİTLİ İNTERNAL FİKSASYON,MINIMAL INVASIVE PLAKLAR,NON-STERİL,KİLİTLİ DELİK,2.7/3.5MM KİLİTLİ VİDA İÇİN,KOSTA PLAK,,TİTANYUM,TÜM BOYLAR
07C06B02A01B18X01A | ORTOPEDİ VE TRAVMATOLOJİ,TRAVMA,KÜÇÜK KIRIKLAR,KİLİTLİ İNTERNAL FİKSASYON,MINIMAL INVASIVE PLAKLAR,NON-STERİL,KİLİTLİ DELİK,2.7/3.5MM KİLİTLİ VİDA İÇİN,METATARSAL FUZYON PLAKLAR,,TİTANYUM,TÜM BOYLAR
07C06B02A01B10X01A | ORTOPEDİ VE TRAVMATOLOJİ,TRAVMA,KÜÇÜK KIRIKLAR,KİLİTLİ İNTERNAL FİKSASYON,MINIMAL INVASIVE PLAKLAR,NON-STERİL,KİLİTLİ DELİK,2.7/3.5MM KİLİTLİ VİDA İÇİN,METATARSAL OSTEOTOMI PLAKLARI,,TİTANYUM,TÜM BOYLAR
07C06B02A01B11X01A | ORTOPEDİ VE TRAVMATOLOJİ,TRAVMA,KÜÇÜK KIRIKLAR,KİLİTLİ İNTERNAL FİKSASYON,MINIMAL INVASIVE PLAKLAR,NON-STERİL,KİLİTLİ DELİK,2.7/3.5MM KİLİTLİ VİDA İÇİN,OLEKRANON PLAK,,TİTANYUM,TÜM BOYLAR
07C06B02A01B19X01A | ORTOPEDİ VE TRAVMATOLOJİ,TRAVMA,KÜÇÜK KIRIKLAR,KİLİTLİ İNTERNAL FİKSASYON,MINIMAL INVASIVE PLAKLAR,NON-STERİL,KİLİTLİ DELİK,2.7/3.5MM KİLİTLİ VİDA İÇİN,ÖN KOL ANATOMİK ULNAR PLAK,,TİTANYUM,TÜM BOYLAR
07C06B02A01B13X01A | ORTOPEDİ VE TRAVMATOLOJİ,TRAVMA,KÜÇÜK KIRIKLAR,KİLİTLİ İNTERNAL FİKSASYON,MINIMAL INVASIVE PLAKLAR,NON-STERİL,KİLİTLİ DELİK,2.7/3.5MM KİLİTLİ VİDA İÇİN,SKAPULA PLAK,,TİTANYUM,TÜM BOYLAR
07C06B02A01B20X01A | ORTOPEDİ VE TRAVMATOLOJİ,TRAVMA,KÜÇÜK KIRIKLAR,KİLİTLİ İNTERNAL FİKSASYON,MINIMAL INVASIVE PLAKLAR,NON-STERİL,KİLİTLİ DELİK,2.7/3.5MM KİLİTLİ VİDA İÇİN,ULNA KISALTMA PLAĞI,,TİTANYUM,TÜM BOYLAR
07C06B02A01B14X01A | ORTOPEDİ VE TRAVMATOLOJİ,TRAVMA,KÜÇÜK KIRIKLAR,KİLİTLİ İNTERNAL FİKSASYON,MINIMAL INVASIVE PLAKLAR,NON-STERİL,KİLİTLİ DELİK,2.7/3.5MM KİLİTLİ VİDA İÇİN,ÖN KOL ANATOMİK PLAK DORSOLATERAL,,TİTANYUM,TÜM BOYLAR
07C06B02A01B15X01A | ORTOPEDİ VE TRAVMATOLOJİ,TRAVMA,KÜÇÜK KIRIKLAR,KİLİTLİ İNTERNAL FİKSASYON,MINIMAL INVASIVE PLAKLAR,NON-STERİL,KİLİTLİ DELİK,2.7/3.5MM KİLİTLİ VİDA İÇİN,ÖN KOL VOLAR ANATOMİK PLAK,,TİTANYUM,TÜM BOYLAR
07C06B02A01C01X01A | ORTOPEDİ VE TRAVMATOLOJİ,TRAVMA,KÜÇÜK KIRIKLAR,KİLİTLİ İNTERNAL FİKSASYON,MINIMAL INVASIVE PLAKLAR,NON-STERİL,KİLİTLİ DELİK,4.5/5.0MM KİLİTLİ VİDA İÇİN,PROKSİMAL HUMERUS PLAK,,TİTANYUM,TÜM BOYLAR
07C06B02A04A01A02A | ORTOPEDİ VE TRAVMATOLOJİ,TRAVMA,KÜÇÜK KIRIKLAR,KİLİTLİ İNTERNAL FİKSASYON,MINIMAL INVASIVE PLAKLAR,NON-STERİL,KİLİTLİ-OTOMATİK,3,5MM DÜZ VE 3,5MM OTOMATİK KİLİTLİ VİDA İÇİN,1/3 STRAIGHT PLAK,DİODİZE,TİTANYUM,4-5 DELİK
07C06B02A04A01A02B | ORTOPEDİ VE TRAVMATOLOJİ,TRAVMA,KÜÇÜK KIRIKLAR,KİLİTLİ İNTERNAL FİKSASYON,MINIMAL INVASIVE PLAKLAR,NON-STERİL,KİLİTLİ-OTOMATİK,3,5MM DÜZ VE 3,5MM OTOMATİK KİLİTLİ VİDA İÇİN,1/3 STRAIGHT PLAK,DİODİZE,TİTANYUM,6-7 DELİK
07C06B02A04A01A02C | ORTOPEDİ VE TRAVMATOLOJİ,TRAVMA,KÜÇÜK KIRIKLAR,KİLİTLİ İNTERNAL FİKSASYON,MINIMAL INVASIVE PLAKLAR,NON-STERİL,KİLİTLİ-OTOMATİK,3,5MM DÜZ VE 3,5MM OTOMATİK KİLİTLİ VİDA İÇİN,1/3 STRAIGHT PLAK,DİODİZE,TİTANYUM,8-9 DELİK
07C06B02A04A01A02D | ORTOPEDİ VE TRAVMATOLOJİ,TRAVMA,KÜÇÜK KIRIKLAR,KİLİTLİ İNTERNAL FİKSASYON,MINIMAL INVASIVE PLAKLAR,NON-STERİL,KİLİTLİ-OTOMATİK,3,5MM DÜZ VE 3,5MM OTOMATİK KİLİTLİ VİDA İÇİN,1/3 STRAIGHT PLAK,DİODİZE,TİTANYUM,11-13 DELİK
07C06B02A04B01A02A | ORTOPEDİ VE TRAVMATOLOJİ,TRAVMA,KÜÇÜK KIRIKLAR,KİLİTLİ İNTERNAL FİKSASYON,MINIMAL INVASIVE PLAKLAR,NON-STERİL,KİLİTLİ-OTOMATİK,2,7MM DÜZ VE 3,0MM OTOMATİK KİLİTLİ VİDA İÇİN,DİSTAL FİBULA PLAK,DİODİZE,TİTANYUM,4-6-8 DELİK
07C06B02A04B02A02B | ORTOPEDİ VE TRAVMATOLOJİ,TRAVMA,KÜÇÜK KIRIKLAR,KİLİTLİ İNTERNAL FİKSASYON,MINIMAL INVASIVE PLAKLAR,NON-STERİL,KİLİTLİ-OTOMATİK,2,7MM DÜZ VE 3,0MM OTOMATİK KİLİTLİ VİDA İÇİN,DİSTAL RADİUS PLAK 25MM,DİODİZE,TİTANYUM,4-6-8-10 DELİK
07C06B02A04B03A02C | ORTOPEDİ VE TRAVMATOLOJİ,TRAVMA,KÜÇÜK KIRIKLAR,KİLİTLİ İNTERNAL FİKSASYON,MINIMAL INVASIVE PLAKLAR,NON-STERİL,KİLİTLİ-OTOMATİK,2,7MM DÜZ VE 3,0MM OTOMATİK KİLİTLİ VİDA İÇİN,DİSTAL RADİUS PLAK 32MM,DİODİZE,TİTANYUM,4-6-8-10 DELİK
07C06B02A04C01A02A | ORTOPEDİ VE TRAVMATOLOJİ,TRAVMA,KÜÇÜK KIRIKLAR,KİLİTLİ İNTERNAL FİKSASYON,MINIMAL INVASIVE PLAKLAR,NON-STERİL,KİLİTLİ-OTOMATİK,3,5MM OTOMATİK KİLİTLİ VİDA İÇİN,DUAL CLAVİCULA PLAK,DİODİZE,TİTANYUM,6-8-10 DELİK
07C06B02A04C02A02A | ORTOPEDİ VE TRAVMATOLOJİ,TRAVMA,KÜÇÜK KIRIKLAR,KİLİTLİ İNTERNAL FİKSASYON,MINIMAL INVASIVE PLAKLAR,NON-STERİL,KİLİTLİ-OTOMATİK,3,5MM OTOMATİK KİLİTLİ VİDA İÇİN,CALCENEUS PLAK,DİODİZE,TİTANYUM,TÜM BOYLAR
07C06B02A04D03A02A | ORTOPEDİ VE TRAVMATOLOJİ,TRAVMA,KÜÇÜK KIRIKLAR,KİLİTLİ İNTERNAL FİKSASYON,MINIMAL INVASIVE PLAKLAR,NON-STERİL,KİLİTLİ-OTOMATİK,3,5MM DÜZ VE 4,2MM OTOMATİK KİLİTLİ VİDA İÇİN,OLECRENON PLAK,DİODİZE,TİTANYUM,6-8-10-12 DELİK
07C06B02A04D04A02A | ORTOPEDİ VE TRAVMATOLOJİ,TRAVMA,KÜÇÜK KIRIKLAR,KİLİTLİ İNTERNAL FİKSASYON,MINIMAL INVASIVE PLAKLAR,NON-STERİL,KİLİTLİ-OTOMATİK,3,5MM DÜZ VE 3,5MM, 4,2MM OTOMATİK KİLİTLİ VİDA İÇİN,DİSTAL HUMERUS LATERAL PLAK,DİODİZE,TİTANYUM,5 DELİK
07C06B02A04D04A02B | ORTOPEDİ VE TRAVMATOLOJİ,TRAVMA,KÜÇÜK KIRIKLAR,KİLİTLİ İNTERNAL FİKSASYON,MINIMAL INVASIVE PLAKLAR,NON-STERİL,KİLİTLİ-OTOMATİK,3,5MM DÜZ VE 3,5MM, 4,2MM OTOMATİK KİLİTLİ VİDA İÇİN,DİSTAL HUMERUS LATERAL PLAK,DİODİZE,TİTANYUM,8 DELİK
07C06B02A04D05A02A | ORTOPEDİ VE TRAVMATOLOJİ,TRAVMA,KÜÇÜK KIRIKLAR,KİLİTLİ İNTERNAL FİKSASYON,MINIMAL INVASIVE PLAKLAR,NON-STERİL,KİLİTLİ-OTOMATİK,3,5MM DÜZ VE 3,5MM, 4,2MM OTOMATİK KİLİTLİ VİDA İÇİN,DİSTAL HUMERUS MEDİAL PLAK,DİODİZE,TİTANYUM,5 DELİK
07C06B02A04D05A02B | ORTOPEDİ VE TRAVMATOLOJİ,TRAVMA,KÜÇÜK KIRIKLAR,KİLİTLİ İNTERNAL FİKSASYON,MINIMAL INVASIVE PLAKLAR,NON-STERİL,KİLİTLİ-OTOMATİK,3,5MM DÜZ VE 3,5MM, 4,2MM OTOMATİK KİLİTLİ VİDA İÇİN,DİSTAL HUMERUS MEDİAL PLAK,DİODİZE,TİTANYUM,8 DELİK
07C06B02B03B25X02A | ORTOPEDİ VE TRAVMATOLOJİ,TRAVMA,KÜÇÜK KIRIKLAR,KİLİTLİ İNTERNAL FİKSASYON,MINIMAL INVASIVE PLAKLAR,STERİL,KİLİTLİ-DCP DELİKLİ,3.5MM KİLİTLİ VİDA İÇİN,DISTAL RADIUS DORSAL PLAK,,TİTANYUM,TÜM BOYLAR
07C06B02B03B26X02A | ORTOPEDİ VE TRAVMATOLOJİ,TRAVMA,KÜÇÜK KIRIKLAR,KİLİTLİ İNTERNAL FİKSASYON,MINIMAL INVASIVE PLAKLAR,STERİL,KİLİTLİ-DCP DELİKLİ,3.5MM KİLİTLİ VİDA İÇİN,DISTAL RADIUS VOLAR PLAK,,TİTANYUM,TÜM BOYLAR
07C06B02B03B27X02A | ORTOPEDİ VE TRAVMATOLOJİ,TRAVMA,KÜÇÜK KIRIKLAR,KİLİTLİ İNTERNAL FİKSASYON,MINIMAL INVASIVE PLAKLAR,STERİL,KİLİTLİ-DCP DELİKLİ,3.5MM KİLİTLİ VİDA İÇİN,DISTAL RADIUS LATERAL PLAK,,TİTANYUM,TÜM BOYLAR
07C06B02B03B28X02A | ORTOPEDİ VE TRAVMATOLOJİ,TRAVMA,KÜÇÜK KIRIKLAR,KİLİTLİ İNTERNAL FİKSASYON,MINIMAL INVASIVE PLAKLAR,STERİL,KİLİTLİ-DCP DELİKLİ,3.5MM KİLİTLİ VİDA İÇİN,DİSTAL DORSAL HUMERUS PLAK,,TİTANYUM,TÜM BOYLAR
07C06B02B03B29X02A | ORTOPEDİ VE TRAVMATOLOJİ,TRAVMA,KÜÇÜK KIRIKLAR,KİLİTLİ İNTERNAL FİKSASYON,MINIMAL INVASIVE PLAKLAR,STERİL,KİLİTLİ-DCP DELİKLİ,3.5MM KİLİTLİ VİDA İÇİN,LATERAL DİSTAL HUMERUS PLAK,,TİTANYUM,TÜM BOYLAR
07C06B02B03B30X02A | ORTOPEDİ VE TRAVMATOLOJİ,TRAVMA,KÜÇÜK KIRIKLAR,KİLİTLİ İNTERNAL FİKSASYON,MINIMAL INVASIVE PLAKLAR,STERİL,KİLİTLİ-DCP DELİKLİ,3.5MM KİLİTLİ VİDA İÇİN,METAFİZ PLAK,,TİTANYUM,TÜM BOYLAR
07C06B02B03B31X02A | ORTOPEDİ VE TRAVMATOLOJİ,TRAVMA,KÜÇÜK KIRIKLAR,KİLİTLİ İNTERNAL FİKSASYON,MINIMAL INVASIVE PLAKLAR,STERİL,KİLİTLİ-DCP DELİKLİ,3.5MM KİLİTLİ VİDA İÇİN,OBLİK T PLAK,,TİTANYUM,TÜM BOYLAR
07C06B02B03B32X02A | ORTOPEDİ VE TRAVMATOLOJİ,TRAVMA,KÜÇÜK KIRIKLAR,KİLİTLİ İNTERNAL FİKSASYON,MINIMAL INVASIVE PLAKLAR,STERİL,KİLİTLİ-DCP DELİKLİ,3.5MM KİLİTLİ VİDA İÇİN,OLEKRANON PLAK,,TİTANYUM,TÜM BOYLAR
07C06B02B03B33X02A | ORTOPEDİ VE TRAVMATOLOJİ,TRAVMA,KÜÇÜK KIRIKLAR,KİLİTLİ İNTERNAL FİKSASYON,MINIMAL INVASIVE PLAKLAR,STERİL,KİLİTLİ-DCP DELİKLİ,3.5MM KİLİTLİ VİDA İÇİN,ÖN KOL ŞAFT PLAK,,TİTANYUM,TÜM BOYLAR
07C06B02B03B34X02A | ORTOPEDİ VE TRAVMATOLOJİ,TRAVMA,KÜÇÜK KIRIKLAR,KİLİTLİ İNTERNAL FİKSASYON,MINIMAL INVASIVE PLAKLAR,STERİL,KİLİTLİ-DCP DELİKLİ,3.5MM KİLİTLİ VİDA İÇİN,PROKSİMAL HUMERUS PLAK,,TİTANYUM,TÜM BOYLAR
07C06B02B03B35X02A | ORTOPEDİ VE TRAVMATOLOJİ,TRAVMA,KÜÇÜK KIRIKLAR,KİLİTLİ İNTERNAL FİKSASYON,MINIMAL INVASIVE PLAKLAR,STERİL,KİLİTLİ-DCP DELİKLİ,3.5MM KİLİTLİ VİDA İÇİN,PROKSİMAL HUMERUS,,TİTANYUM,TÜM BOYLAR
07C06B02B03B36X02A | ORTOPEDİ VE TRAVMATOLOJİ,TRAVMA,KÜÇÜK KIRIKLAR,KİLİTLİ İNTERNAL FİKSASYON,MINIMAL INVASIVE PLAKLAR,STERİL,KİLİTLİ-DCP DELİKLİ,3.5MM KİLİTLİ VİDA İÇİN,REKONSTRÜKSİYON PLAK,,TİTANYUM,TÜM BOYLAR
07C06B02B03B37X01A | ORTOPEDİ VE TRAVMATOLOJİ,TRAVMA,KÜÇÜK KIRIKLAR,KİLİTLİ İNTERNAL FİKSASYON,MINIMAL INVASIVE PLAKLAR,STERİL,KİLİTLİ-DCP DELİKLİ,3.5MM KİLİTLİ VİDA İÇİN,PİLON PLAK,,ÇELİK,TÜM BOYLAR
07C06B02B03B38X01A | ORTOPEDİ VE TRAVMATOLOJİ,TRAVMA,KÜÇÜK KIRIKLAR,KİLİTLİ İNTERNAL FİKSASYON,MINIMAL INVASIVE PLAKLAR,STERİL,KİLİTLİ-DCP DELİKLİ,3.5MM KİLİTLİ VİDA İÇİN,AO REKONSTRÜKSİYON,,ÇELİK,TÜM BOYLAR
07C06B02B03B39X01A | ORTOPEDİ VE TRAVMATOLOJİ,TRAVMA,KÜÇÜK KIRIKLAR,KİLİTLİ İNTERNAL FİKSASYON,MINIMAL INVASIVE PLAKLAR,STERİL,KİLİTLİ-DCP DELİKLİ,3.5MM KİLİTLİ VİDA İÇİN,OLEKRANON PLAK,,ÇELİK,TÜM BOYLAR
07C06B02B03B40X01A | ORTOPEDİ VE TRAVMATOLOJİ,TRAVMA,KÜÇÜK KIRIKLAR,KİLİTLİ İNTERNAL FİKSASYON,MINIMAL INVASIVE PLAKLAR,STERİL,KİLİTLİ-DCP DELİKLİ,3.5MM KİLİTLİ VİDA İÇİN,ÖN KOL ŞAFT PLAK,,ÇELİK,TÜM BOYLAR
07C06B02B03B41X01A | ORTOPEDİ VE TRAVMATOLOJİ,TRAVMA,KÜÇÜK KIRIKLAR,KİLİTLİ İNTERNAL FİKSASYON,MINIMAL INVASIVE PLAKLAR,STERİL,KİLİTLİ-DCP DELİKLİ,3.5MM KİLİTLİ VİDA İÇİN,PROKSİMAL HUMERUS PLAK,,ÇELİK,TÜM BOYLAR
07C06B02B03B42X01A | ORTOPEDİ VE TRAVMATOLOJİ,TRAVMA,KÜÇÜK KIRIKLAR,KİLİTLİ İNTERNAL FİKSASYON,MINIMAL INVASIVE PLAKLAR,STERİL,KİLİTLİ-DCP DELİKLİ,3.5MM KİLİTLİ VİDA İÇİN,PROKSİMAL HUMERUS,,ÇELİK,TÜM BOYLAR
07C06B02B03B43X01A | ORTOPEDİ VE TRAVMATOLOJİ,TRAVMA,KÜÇÜK KIRIKLAR,KİLİTLİ İNTERNAL FİKSASYON,MINIMAL INVASIVE PLAKLAR,STERİL,KİLİTLİ-DCP DELİKLİ,3.5MM KİLİTLİ VİDA İÇİN,REKONSTRÜKSİYON PLAK,,ÇELİK,TÜM BOYLAR
07C06B02B03B44X02A | ORTOPEDİ VE TRAVMATOLOJİ,TRAVMA,KÜÇÜK KIRIKLAR,KİLİTLİ İNTERNAL FİKSASYON,MINIMAL INVASIVE PLAKLAR,STERİL,KİLİTLİ-DCP DELİKLİ,3.5MM KİLİTLİ VİDA İÇİN,PİLON PLAK,,TİTANYUM,TÜM BOYLAR
07C06B02A05A00X01A | ORTOPEDİ VE TRAVMATOLOJİ,TRAVMA,KÜÇÜK KIRIKLAR,KİLİTLİ İNTERNAL FİKSASYON,MINIMAL INVASIVE PLAKLAR,NON-STERİL,KİLİTLİ POLİAXİAL,2.7/3.5MM KİLİTLİ VİDA İÇİN,,,TİTANYUM,TÜM BOYLAR
07C06B02A05A00X02A | ORTOPEDİ VE TRAVMATOLOJİ,TRAVMA,KÜÇÜK KIRIKLAR,KİLİTLİ İNTERNAL FİKSASYON,MINIMAL INVASIVE PLAKLAR,NON-STERİL,KİLİTLİ POLİAXİAL,2.7/3.5MM KİLİTLİ VİDA İÇİN,,,ÇELİK,TÜM BOYLAR
07C06B02B06B14X01A | ORTOPEDİ VE TRAVMATOLOJİ,TRAVMA,KÜÇÜK KIRIKLAR,KİLİTLİ İNTERNAL FİKSASYON,MINIMAL INVASIVE PLAKLAR,STERİL,DEĞİŞKEN AÇILI KİLİTLİ DELİKLİ,2.7/3.5MM KİLİTLİ VİDA İÇİN,DİSTAL HUMERUS PLAK - LATERAL,,TİTANYUM,TÜM BOYLAR
07C06B02B06B15X01A | ORTOPEDİ VE TRAVMATOLOJİ,TRAVMA,KÜÇÜK KIRIKLAR,KİLİTLİ İNTERNAL FİKSASYON,MINIMAL INVASIVE PLAKLAR,STERİL,DEĞİŞKEN AÇILI KİLİTLİ DELİKLİ,2.7/3.5MM KİLİTLİ VİDA İÇİN,DİSTAL HUMERUS PLAK - MEDİAL,,TİTANYUM,TÜM BOYLAR
07C06B02A01D01X01A | ORTOPEDİ VE TRAVMATOLOJİ,TRAVMA,KÜÇÜK KIRIKLAR,KİLİTLİ İNTERNAL FİKSASYON,MINIMAL INVASIVE PLAKLAR,NON-STERİL,KİLİTLİ DELİK,2.5/3.5MM KİLİTLİ VİDA İÇİN,DİSTAL RADİUS VOLAR ANATOMİK PLAK,,ÇELİK,TÜM BOYLAR
07C06C01A01A01X03A | ORTOPEDİ VE TRAVMATOLOJİ,TRAVMA,KÜÇÜK KIRIKLAR,GENEL KULLANIM,KIRIKLAR,STERİL,PİN KİT,1.5 MM PİN,K TELİ, KANÜL, DERİNLİK ÖLÇÜCÜ,,ABSORBE MATERYAL,PAKET
07C06C01A01B01X03A | ORTOPEDİ VE TRAVMATOLOJİ,TRAVMA,KÜÇÜK KIRIKLAR,GENEL KULLANIM,KIRIKLAR,STERİL,PİN KİT,2.0 MM PİN,K TELİ, KANÜL, DERİNLİK ÖLÇÜCÜ,,ABSORBE MATERYAL,PAKET
07C06C01A02A01X03A | ORTOPEDİ VE TRAVMATOLOJİ,TRAVMA,KÜÇÜK KIRIKLAR,GENEL KULLANIM,KIRIKLAR,STERİL,KEMİK MESH KİT,7X7 MESH,DRİL, TAP, VİDA,,ABSORBE MATERYAL,PAKET
07C06C01A03A01X03A | ORTOPEDİ VE TRAVMATOLOJİ,TRAVMA,KÜÇÜK KIRIKLAR,GENEL KULLANIM,KIRIKLAR,STERİL,TRAVMA MESH KİT,7X7 MESH,DRİL, TAP, VİDA,,ABSORBE MATERYAL,PAKET
07C06C01A04A01X03A | ORTOPEDİ VE TRAVMATOLOJİ,TRAVMA,KÜÇÜK KIRIKLAR,GENEL KULLANIM,KIRIKLAR,STERİL,RECON. MESH KİT,14X14 MESH,DRİL, TAP, VİDA,,ABSORBE MATERYAL,PAKET
07C07A01A01A01X02A | ORTOPEDİ VE TRAVMATOLOJİ,TRAVMA,MİNİ KIRIKLAR, EL VE AYAK CERRAHİSİ,İNTERNAL FİKSASYON,MİNİ PLAKLAR,NON-STERİL,DCP,1.0 MM ÇAPLI KİLİTSİZ VİDA İÇİN,DÜZ-KOMPRESYON,,TİTANYUM,TÜM BOYLAR
07C07A01A01A02X02A | ORTOPEDİ VE TRAVMATOLOJİ,TRAVMA,MİNİ KIRIKLAR, EL VE AYAK CERRAHİSİ,İNTERNAL FİKSASYON,MİNİ PLAKLAR,NON-STERİL,DCP,1.0 MM ÇAPLI KİLİTSİZ VİDA İÇİN,EĞRİ PLAK ,,TİTANYUM,TÜM BOYLAR
07C07A01A01B01X02A | ORTOPEDİ VE TRAVMATOLOJİ,TRAVMA,MİNİ KIRIKLAR, EL VE AYAK CERRAHİSİ,İNTERNAL FİKSASYON,MİNİ PLAKLAR,NON-STERİL,DCP,1.3 MM ÇAPLI KİLİTSİZ VİDA İÇİN,DÜZ-KOMPRESYON,,TİTANYUM,TÜM BOYLAR
07C07A01A01B02X02A | ORTOPEDİ VE TRAVMATOLOJİ,TRAVMA,MİNİ KIRIKLAR, EL VE AYAK CERRAHİSİ,İNTERNAL FİKSASYON,MİNİ PLAKLAR,NON-STERİL,DCP,1.3 MM ÇAPLI KİLİTSİZ VİDA İÇİN,EĞRİ PLAK ,,TİTANYUM,TÜM BOYLAR
07C07A01A01C01X01A | ORTOPEDİ VE TRAVMATOLOJİ,TRAVMA,MİNİ KIRIKLAR, EL VE AYAK CERRAHİSİ,İNTERNAL FİKSASYON,MİNİ PLAKLAR,NON-STERİL,DCP,2.0 MM ÇAPLI KİLİTSİZ VİDA İÇİN,DÜZ-KOMPRESYON,,ÇELİK,TÜM BOYLAR
07C07A01A01C01X02A | ORTOPEDİ VE TRAVMATOLOJİ,TRAVMA,MİNİ KIRIKLAR, EL VE AYAK CERRAHİSİ,İNTERNAL FİKSASYON,MİNİ PLAKLAR,NON-STERİL,DCP,2.0 MM ÇAPLI KİLİTSİZ VİDA İÇİN,DÜZ-KOMPRESYON,,TİTANYUM,TÜM BOYLAR
07C07A01A01D01X01A | ORTOPEDİ VE TRAVMATOLOJİ,TRAVMA,MİNİ KIRIKLAR, EL VE AYAK CERRAHİSİ,İNTERNAL FİKSASYON,MİNİ PLAKLAR,NON-STERİL,DCP,2.4 MM ÇAPLI KİLİTSİZ VİDA İÇİN,DÜZ-KOMPRESYON,,ÇELİK,4-14 DELİK
07C07A01A01D01X01B | ORTOPEDİ VE TRAVMATOLOJİ,TRAVMA,MİNİ KIRIKLAR, EL VE AYAK CERRAHİSİ,İNTERNAL FİKSASYON,MİNİ PLAKLAR,NON-STERİL,DCP,2.4 MM ÇAPLI KİLİTSİZ VİDA İÇİN,DÜZ-KOMPRESYON,,ÇELİK,16-24 DELİK
07C07A01A01D01X02A | ORTOPEDİ VE TRAVMATOLOJİ,TRAVMA,MİNİ KIRIKLAR, EL VE AYAK CERRAHİSİ,İNTERNAL FİKSASYON,MİNİ PLAKLAR,NON-STERİL,DCP,2.4 MM ÇAPLI KİLİTSİZ VİDA İÇİN,DÜZ-KOMPRESYON,,TİTANYUM,4-14 DELİK
07C07A01A01D01X02B | ORTOPEDİ VE TRAVMATOLOJİ,TRAVMA,MİNİ KIRIKLAR, EL VE AYAK CERRAHİSİ,İNTERNAL FİKSASYON,MİNİ PLAKLAR,NON-STERİL,DCP,2.4 MM ÇAPLI KİLİTSİZ VİDA İÇİN,DÜZ-KOMPRESYON,,TİTANYUM,16-24 DELİK
07C07A01A01D02X01A | ORTOPEDİ VE TRAVMATOLOJİ,TRAVMA,MİNİ KIRIKLAR, EL VE AYAK CERRAHİSİ,İNTERNAL FİKSASYON,MİNİ PLAKLAR,NON-STERİL,DCP,2.4 MM ÇAPLI KİLİTSİZ VİDA İÇİN,EĞRİ REKONSTRÜKSİYON-KOMPRESYON PLAK ,,ÇELİK,TÜM BOYLAR
07C07A01A01D02X02A | ORTOPEDİ VE TRAVMATOLOJİ,TRAVMA,MİNİ KIRIKLAR, EL VE AYAK CERRAHİSİ,İNTERNAL FİKSASYON,MİNİ PLAKLAR,NON-STERİL,DCP,2.4 MM ÇAPLI KİLİTSİZ VİDA İÇİN,EĞRİ REKONSTRÜKSİYON-KOMPRESYON PLAK ,,TİTANYUM,TÜM BOYLAR
07C07A01A01E01X01A | ORTOPEDİ VE TRAVMATOLOJİ,TRAVMA,MİNİ KIRIKLAR, EL VE AYAK CERRAHİSİ,İNTERNAL FİKSASYON,MİNİ PLAKLAR,NON-STERİL,DCP,2.7 MM ÇAPLI KİLİTSİZ VİDA İÇİN,DOUBLE L MANDİBLE/KOMP. ,,ÇELİK,TÜM BOYLAR
07C07A01A01E01X02A | ORTOPEDİ VE TRAVMATOLOJİ,TRAVMA,MİNİ KIRIKLAR, EL VE AYAK CERRAHİSİ,İNTERNAL FİKSASYON,MİNİ PLAKLAR,NON-STERİL,DCP,2.7 MM ÇAPLI KİLİTSİZ VİDA İÇİN,DOUBLE L MANDİBLE/KOMP. ,,TİTANYUM,TÜM BOYLAR
07C07A01A01E02X01A | ORTOPEDİ VE TRAVMATOLOJİ,TRAVMA,MİNİ KIRIKLAR, EL VE AYAK CERRAHİSİ,İNTERNAL FİKSASYON,MİNİ PLAKLAR,NON-STERİL,DCP,2.7 MM ÇAPLI KİLİTSİZ VİDA İÇİN,DÜZ-KOMPRESYON,,ÇELİK,2-8 DELİK
07C07A01A01E02X01B | ORTOPEDİ VE TRAVMATOLOJİ,TRAVMA,MİNİ KIRIKLAR, EL VE AYAK CERRAHİSİ,İNTERNAL FİKSASYON,MİNİ PLAKLAR,NON-STERİL,DCP,2.7 MM ÇAPLI KİLİTSİZ VİDA İÇİN,DÜZ-KOMPRESYON,,ÇELİK,9-12 DELİK
07C07A01A01E02X01C | ORTOPEDİ VE TRAVMATOLOJİ,TRAVMA,MİNİ KIRIKLAR, EL VE AYAK CERRAHİSİ,İNTERNAL FİKSASYON,MİNİ PLAKLAR,NON-STERİL,DCP,2.7 MM ÇAPLI KİLİTSİZ VİDA İÇİN,DÜZ-KOMPRESYON,,ÇELİK,13-20 DELİK
07C07A01A01E02X02A | ORTOPEDİ VE TRAVMATOLOJİ,TRAVMA,MİNİ KIRIKLAR, EL VE AYAK CERRAHİSİ,İNTERNAL FİKSASYON,MİNİ PLAKLAR,NON-STERİL,DCP,2.7 MM ÇAPLI KİLİTSİZ VİDA İÇİN,DÜZ-KOMPRESYON,,TİTANYUM,2-8 DELİK
07C07A01A01E02X02B | ORTOPEDİ VE TRAVMATOLOJİ,TRAVMA,MİNİ KIRIKLAR, EL VE AYAK CERRAHİSİ,İNTERNAL FİKSASYON,MİNİ PLAKLAR,NON-STERİL,DCP,2.7 MM ÇAPLI KİLİTSİZ VİDA İÇİN,DÜZ-KOMPRESYON,,TİTANYUM,9-12 DELİK
07C07A01A01E02X02C | ORTOPEDİ VE TRAVMATOLOJİ,TRAVMA,MİNİ KIRIKLAR, EL VE AYAK CERRAHİSİ,İNTERNAL FİKSASYON,MİNİ PLAKLAR,NON-STERİL,DCP,2.7 MM ÇAPLI KİLİTSİZ VİDA İÇİN,DÜZ-KOMPRESYON,,TİTANYUM,13-20 DELİK
07C07A01A01E03X02A | ORTOPEDİ VE TRAVMATOLOJİ,TRAVMA,MİNİ KIRIKLAR, EL VE AYAK CERRAHİSİ,İNTERNAL FİKSASYON,MİNİ PLAKLAR,NON-STERİL,DCP,2.7 MM ÇAPLI KİLİTSİZ VİDA İÇİN,ECCENTRIC DCP PLAK,,TİTANYUM,TÜM BOYLAR
07C07A01A01F01X02A | ORTOPEDİ VE TRAVMATOLOJİ,TRAVMA,MİNİ KIRIKLAR, EL VE AYAK CERRAHİSİ,İNTERNAL FİKSASYON,MİNİ PLAKLAR,NON-STERİL,DCP,METATARS TESBİTİ,SYNDESMOSIS TESBİTİ,,TİTANYUM,TÜM BOYLAR
07C07A01A01X01X02A | ORTOPEDİ VE TRAVMATOLOJİ,TRAVMA,MİNİ KIRIKLAR, EL VE AYAK CERRAHİSİ,İNTERNAL FİKSASYON,MİNİ PLAKLAR,NON-STERİL,DCP,,SYNDESMOSIS TESBİTİ,,TİTANYUM,TÜM BOYLAR
07C07A01A01X02X02A | ORTOPEDİ VE TRAVMATOLOJİ,TRAVMA,MİNİ KIRIKLAR, EL VE AYAK CERRAHİSİ,İNTERNAL FİKSASYON,MİNİ PLAKLAR,NON-STERİL,DCP,,SYNDESMOSIS TIBIOFIBULA TESBİTİ,,TİTANYUM,TÜM BOYLAR
07C07A01A02A01X02A | ORTOPEDİ VE TRAVMATOLOJİ,TRAVMA,MİNİ KIRIKLAR, EL VE AYAK CERRAHİSİ,İNTERNAL FİKSASYON,MİNİ PLAKLAR,NON-STERİL,LC-DCP,2.0 MM ÇAPLI KİLİTSİZ VİDA İÇİN,LİMİTLİ KONTAKT PLAK,,TİTANYUM,TÜM BOYLAR
07C07A01A02B01X01A | ORTOPEDİ VE TRAVMATOLOJİ,TRAVMA,MİNİ KIRIKLAR, EL VE AYAK CERRAHİSİ,İNTERNAL FİKSASYON,MİNİ PLAKLAR,NON-STERİL,LC-DCP,2.4 MM ÇAPLI KİLİTSİZ VİDA İÇİN,LİMİTLİ KONTAKT PLAK,,ÇELİK,TÜM BOYLAR
07C07A01A02B01X02A | ORTOPEDİ VE TRAVMATOLOJİ,TRAVMA,MİNİ KIRIKLAR, EL VE AYAK CERRAHİSİ,İNTERNAL FİKSASYON,MİNİ PLAKLAR,NON-STERİL,LC-DCP,2.4 MM ÇAPLI KİLİTSİZ VİDA İÇİN,LİMİTLİ KONTAKT PLAK,,TİTANYUM,TÜM BOYLAR
07C07A01A03A01X02A | ORTOPEDİ VE TRAVMATOLOJİ,TRAVMA,MİNİ KIRIKLAR, EL VE AYAK CERRAHİSİ,İNTERNAL FİKSASYON,MİNİ PLAKLAR,NON-STERİL,YUVARLAK DELİKLİ,1.0 MM ÇAPLI KİLİTSİZ VİDA İÇİN,ANATOMİK ORBİTAL PLAK,,TİTANYUM,SMALL
07C07A01A03A01X02C | ORTOPEDİ VE TRAVMATOLOJİ,TRAVMA,MİNİ KIRIKLAR, EL VE AYAK CERRAHİSİ,İNTERNAL FİKSASYON,MİNİ PLAKLAR,NON-STERİL,YUVARLAK DELİKLİ,1.0 MM ÇAPLI KİLİTSİZ VİDA İÇİN,ANATOMİK ORBİTAL PLAK,,TİTANYUM,LARGE
07C07A01A03A02X02A | ORTOPEDİ VE TRAVMATOLOJİ,TRAVMA,MİNİ KIRIKLAR, EL VE AYAK CERRAHİSİ,İNTERNAL FİKSASYON,MİNİ PLAKLAR,NON-STERİL,YUVARLAK DELİKLİ,1.0 MM ÇAPLI KİLİTSİZ VİDA İÇİN,BSSO PLAK,,TİTANYUM,SMALL
07C07A01A03A02X02C | ORTOPEDİ VE TRAVMATOLOJİ,TRAVMA,MİNİ KIRIKLAR, EL VE AYAK CERRAHİSİ,İNTERNAL FİKSASYON,MİNİ PLAKLAR,NON-STERİL,YUVARLAK DELİKLİ,1.0 MM ÇAPLI KİLİTSİZ VİDA İÇİN,BSSO PLAK,,TİTANYUM,LARGE
07C07A01A03A03X02A | ORTOPEDİ VE TRAVMATOLOJİ,TRAVMA,MİNİ KIRIKLAR, EL VE AYAK CERRAHİSİ,İNTERNAL FİKSASYON,MİNİ PLAKLAR,NON-STERİL,YUVARLAK DELİKLİ,1.0 MM ÇAPLI KİLİTSİZ VİDA İÇİN,BURR HOLE PLAK ,,TİTANYUM,TÜM BOYLAR
07C07A01A03A04X02A | ORTOPEDİ VE TRAVMATOLOJİ,TRAVMA,MİNİ KIRIKLAR, EL VE AYAK CERRAHİSİ,İNTERNAL FİKSASYON,MİNİ PLAKLAR,NON-STERİL,YUVARLAK DELİKLİ,1.0 MM ÇAPLI KİLİTSİZ VİDA İÇİN,CHIN PLAK ,,TİTANYUM,TÜM BOYLAR
07C07A01A03A05X02A | ORTOPEDİ VE TRAVMATOLOJİ,TRAVMA,MİNİ KIRIKLAR, EL VE AYAK CERRAHİSİ,İNTERNAL FİKSASYON,MİNİ PLAKLAR,NON-STERİL,YUVARLAK DELİKLİ,1.0 MM ÇAPLI KİLİTSİZ VİDA İÇİN,DOUBLE H PLAK,,TİTANYUM,SMALL
07C07A01A03A05X02C | ORTOPEDİ VE TRAVMATOLOJİ,TRAVMA,MİNİ KIRIKLAR, EL VE AYAK CERRAHİSİ,İNTERNAL FİKSASYON,MİNİ PLAKLAR,NON-STERİL,YUVARLAK DELİKLİ,1.0 MM ÇAPLI KİLİTSİZ VİDA İÇİN,DOUBLE H PLAK,,TİTANYUM,LARGE
07C07A01A03A06X02A | ORTOPEDİ VE TRAVMATOLOJİ,TRAVMA,MİNİ KIRIKLAR, EL VE AYAK CERRAHİSİ,İNTERNAL FİKSASYON,MİNİ PLAKLAR,NON-STERİL,YUVARLAK DELİKLİ,1.0 MM ÇAPLI KİLİTSİZ VİDA İÇİN,DOUBLE I PLAK,,TİTANYUM,TÜM BOYLAR
07C07A01A03A07X02A | ORTOPEDİ VE TRAVMATOLOJİ,TRAVMA,MİNİ KIRIKLAR, EL VE AYAK CERRAHİSİ,İNTERNAL FİKSASYON,MİNİ PLAKLAR,NON-STERİL,YUVARLAK DELİKLİ,1.0 MM ÇAPLI KİLİTSİZ VİDA İÇİN,DOUBLE Y PLAK,,TİTANYUM,TÜM BOYLAR
07C07A01A03A08X02A | ORTOPEDİ VE TRAVMATOLOJİ,TRAVMA,MİNİ KIRIKLAR, EL VE AYAK CERRAHİSİ,İNTERNAL FİKSASYON,MİNİ PLAKLAR,NON-STERİL,YUVARLAK DELİKLİ,1.0 MM ÇAPLI KİLİTSİZ VİDA İÇİN,DOUBLE Z PLAK,,TİTANYUM,TÜM BOYLAR
07C07A01A03A09X02A | ORTOPEDİ VE TRAVMATOLOJİ,TRAVMA,MİNİ KIRIKLAR, EL VE AYAK CERRAHİSİ,İNTERNAL FİKSASYON,MİNİ PLAKLAR,NON-STERİL,YUVARLAK DELİKLİ,1.0 MM ÇAPLI KİLİTSİZ VİDA İÇİN,DÜZ/ADAPTASYON,,TİTANYUM,TÜM BOYLAR
07C07A01A03A10X02A | ORTOPEDİ VE TRAVMATOLOJİ,TRAVMA,MİNİ KIRIKLAR, EL VE AYAK CERRAHİSİ,İNTERNAL FİKSASYON,MİNİ PLAKLAR,NON-STERİL,YUVARLAK DELİKLİ,1.0 MM ÇAPLI KİLİTSİZ VİDA İÇİN,DÜZ REKONSTRÜKSİYON L PLAK,,TİTANYUM,TÜM BOYLAR
07C07A01A03A11X02A | ORTOPEDİ VE TRAVMATOLOJİ,TRAVMA,MİNİ KIRIKLAR, EL VE AYAK CERRAHİSİ,İNTERNAL FİKSASYON,MİNİ PLAKLAR,NON-STERİL,YUVARLAK DELİKLİ,1.0 MM ÇAPLI KİLİTSİZ VİDA İÇİN,DÜZ L PLAK,,TİTANYUM,TÜM BOYLAR
07C07A01A03A12X02A | ORTOPEDİ VE TRAVMATOLOJİ,TRAVMA,MİNİ KIRIKLAR, EL VE AYAK CERRAHİSİ,İNTERNAL FİKSASYON,MİNİ PLAKLAR,NON-STERİL,YUVARLAK DELİKLİ,1.0 MM ÇAPLI KİLİTSİZ VİDA İÇİN,DÜZ,,TİTANYUM,SMALL
07C07A01A03A12X02B | ORTOPEDİ VE TRAVMATOLOJİ,TRAVMA,MİNİ KIRIKLAR, EL VE AYAK CERRAHİSİ,İNTERNAL FİKSASYON,MİNİ PLAKLAR,NON-STERİL,YUVARLAK DELİKLİ,1.0 MM ÇAPLI KİLİTSİZ VİDA İÇİN,DÜZ,,TİTANYUM,MEDIUM
07C07A01A03A12X02C | ORTOPEDİ VE TRAVMATOLOJİ,TRAVMA,MİNİ KIRIKLAR, EL VE AYAK CERRAHİSİ,İNTERNAL FİKSASYON,MİNİ PLAKLAR,NON-STERİL,YUVARLAK DELİKLİ,1.0 MM ÇAPLI KİLİTSİZ VİDA İÇİN,DÜZ,,TİTANYUM,LARGE
07C07A01A03A12X02D | ORTOPEDİ VE TRAVMATOLOJİ,TRAVMA,MİNİ KIRIKLAR, EL VE AYAK CERRAHİSİ,İNTERNAL FİKSASYON,MİNİ PLAKLAR,NON-STERİL,YUVARLAK DELİKLİ,1.0 MM ÇAPLI KİLİTSİZ VİDA İÇİN,DÜZ,,TİTANYUM,X-LARGE
07C07A01A03A13X02A | ORTOPEDİ VE TRAVMATOLOJİ,TRAVMA,MİNİ KIRIKLAR, EL VE AYAK CERRAHİSİ,İNTERNAL FİKSASYON,MİNİ PLAKLAR,NON-STERİL,YUVARLAK DELİKLİ,1.0 MM ÇAPLI KİLİTSİZ VİDA İÇİN,EĞRİ PLAK ,,TİTANYUM,TÜM BOYLAR
07C07A01A03A14X02A | ORTOPEDİ VE TRAVMATOLOJİ,TRAVMA,MİNİ KIRIKLAR, EL VE AYAK CERRAHİSİ,İNTERNAL FİKSASYON,MİNİ PLAKLAR,NON-STERİL,YUVARLAK DELİKLİ,1.0 MM ÇAPLI KİLİTSİZ VİDA İÇİN,H PLAK,,TİTANYUM,TÜM BOYLAR
07C07A01A03A15X02A | ORTOPEDİ VE TRAVMATOLOJİ,TRAVMA,MİNİ KIRIKLAR, EL VE AYAK CERRAHİSİ,İNTERNAL FİKSASYON,MİNİ PLAKLAR,NON-STERİL,YUVARLAK DELİKLİ,1.0 MM ÇAPLI KİLİTSİZ VİDA İÇİN,MESH PLAK,,TİTANYUM,(10CM2 ALTİ)
07C07A01A03A15X02B | ORTOPEDİ VE TRAVMATOLOJİ,TRAVMA,MİNİ KIRIKLAR, EL VE AYAK CERRAHİSİ,İNTERNAL FİKSASYON,MİNİ PLAKLAR,NON-STERİL,YUVARLAK DELİKLİ,1.0 MM ÇAPLI KİLİTSİZ VİDA İÇİN,MESH PLAK,,TİTANYUM,(10-25CM2)
07C07A01A03A15X02C | ORTOPEDİ VE TRAVMATOLOJİ,TRAVMA,MİNİ KIRIKLAR, EL VE AYAK CERRAHİSİ,İNTERNAL FİKSASYON,MİNİ PLAKLAR,NON-STERİL,YUVARLAK DELİKLİ,1.0 MM ÇAPLI KİLİTSİZ VİDA İÇİN,MESH PLAK,,TİTANYUM,(25-44CM2)
07C07A01A03A15X02D | ORTOPEDİ VE TRAVMATOLOJİ,TRAVMA,MİNİ KIRIKLAR, EL VE AYAK CERRAHİSİ,İNTERNAL FİKSASYON,MİNİ PLAKLAR,NON-STERİL,YUVARLAK DELİKLİ,1.0 MM ÇAPLI KİLİTSİZ VİDA İÇİN,MESH PLAK,,TİTANYUM,(45CM2VE ÜSTÜ)
07C07A01A03A16X02A | ORTOPEDİ VE TRAVMATOLOJİ,TRAVMA,MİNİ KIRIKLAR, EL VE AYAK CERRAHİSİ,İNTERNAL FİKSASYON,MİNİ PLAKLAR,NON-STERİL,YUVARLAK DELİKLİ,1.0 MM ÇAPLI KİLİTSİZ VİDA İÇİN,ORBİTAL EĞRİ PLAK ,,TİTANYUM,TÜM BOYLAR
07C07A01A03A17X02A | ORTOPEDİ VE TRAVMATOLOJİ,TRAVMA,MİNİ KIRIKLAR, EL VE AYAK CERRAHİSİ,İNTERNAL FİKSASYON,MİNİ PLAKLAR,NON-STERİL,YUVARLAK DELİKLİ,1.0 MM ÇAPLI KİLİTSİZ VİDA İÇİN,ORBİTAL MESH PLAK ,,TİTANYUM,TÜM BOYLAR
07C07A01A03A18X02A | ORTOPEDİ VE TRAVMATOLOJİ,TRAVMA,MİNİ KIRIKLAR, EL VE AYAK CERRAHİSİ,İNTERNAL FİKSASYON,MİNİ PLAKLAR,NON-STERİL,YUVARLAK DELİKLİ,1.0 MM ÇAPLI KİLİTSİZ VİDA İÇİN,ORBİTAL UNIVERSAL PLAK ,,TİTANYUM,TÜM BOYLAR
07C07A01A03A19X02A | ORTOPEDİ VE TRAVMATOLOJİ,TRAVMA,MİNİ KIRIKLAR, EL VE AYAK CERRAHİSİ,İNTERNAL FİKSASYON,MİNİ PLAKLAR,NON-STERİL,YUVARLAK DELİKLİ,1.0 MM ÇAPLI KİLİTSİZ VİDA İÇİN,QUAD/FRAME ,,TİTANYUM,TÜM BOYLAR
07C07A01A03A20X02A | ORTOPEDİ VE TRAVMATOLOJİ,TRAVMA,MİNİ KIRIKLAR, EL VE AYAK CERRAHİSİ,İNTERNAL FİKSASYON,MİNİ PLAKLAR,NON-STERİL,YUVARLAK DELİKLİ,1.0 MM ÇAPLI KİLİTSİZ VİDA İÇİN,T PLAK ,,TİTANYUM,TÜM BOYLAR
07C07A01A03A21X02A | ORTOPEDİ VE TRAVMATOLOJİ,TRAVMA,MİNİ KIRIKLAR, EL VE AYAK CERRAHİSİ,İNTERNAL FİKSASYON,MİNİ PLAKLAR,NON-STERİL,YUVARLAK DELİKLİ,1.0 MM ÇAPLI KİLİTSİZ VİDA İÇİN,WALL PLATE ,,TİTANYUM,TÜM BOYLAR
07C07A01A03A22X02A | ORTOPEDİ VE TRAVMATOLOJİ,TRAVMA,MİNİ KIRIKLAR, EL VE AYAK CERRAHİSİ,İNTERNAL FİKSASYON,MİNİ PLAKLAR,NON-STERİL,YUVARLAK DELİKLİ,1.0 MM ÇAPLI KİLİTSİZ VİDA İÇİN,X PLAK,,TİTANYUM,TÜM BOYLAR
07C07A01A03A23X02A | ORTOPEDİ VE TRAVMATOLOJİ,TRAVMA,MİNİ KIRIKLAR, EL VE AYAK CERRAHİSİ,İNTERNAL FİKSASYON,MİNİ PLAKLAR,NON-STERİL,YUVARLAK DELİKLİ,1.0 MM ÇAPLI KİLİTSİZ VİDA İÇİN,Y PLAK ,,TİTANYUM,TÜM BOYLAR
07C07A01A03A24X02A | ORTOPEDİ VE TRAVMATOLOJİ,TRAVMA,MİNİ KIRIKLAR, EL VE AYAK CERRAHİSİ,İNTERNAL FİKSASYON,MİNİ PLAKLAR,NON-STERİL,YUVARLAK DELİKLİ,1.0 MM ÇAPLI KİLİTSİZ VİDA İÇİN,Z PLAK ,,TİTANYUM,TÜM BOYLAR
07C07A01A03B01X02A | ORTOPEDİ VE TRAVMATOLOJİ,TRAVMA,MİNİ KIRIKLAR, EL VE AYAK CERRAHİSİ,İNTERNAL FİKSASYON,MİNİ PLAKLAR,NON-STERİL,YUVARLAK DELİKLİ,1.3 MM ÇAPLI KİLİTSİZ VİDA İÇİN,ANATOMİK ORBİTAL PLAK,,TİTANYUM,SMALL
07C07A01A03B01X02C | ORTOPEDİ VE TRAVMATOLOJİ,TRAVMA,MİNİ KIRIKLAR, EL VE AYAK CERRAHİSİ,İNTERNAL FİKSASYON,MİNİ PLAKLAR,NON-STERİL,YUVARLAK DELİKLİ,1.3 MM ÇAPLI KİLİTSİZ VİDA İÇİN,ANATOMİK ORBİTAL PLAK,,TİTANYUM,LARGE
07C07A01A03B02X02A | ORTOPEDİ VE TRAVMATOLOJİ,TRAVMA,MİNİ KIRIKLAR, EL VE AYAK CERRAHİSİ,İNTERNAL FİKSASYON,MİNİ PLAKLAR,NON-STERİL,YUVARLAK DELİKLİ,1.3 MM ÇAPLI KİLİTSİZ VİDA İÇİN,BSSO PLAK,,TİTANYUM,SMALL
07C07A01A03B02X02B | ORTOPEDİ VE TRAVMATOLOJİ,TRAVMA,MİNİ KIRIKLAR, EL VE AYAK CERRAHİSİ,İNTERNAL FİKSASYON,MİNİ PLAKLAR,NON-STERİL,YUVARLAK DELİKLİ,1.3 MM ÇAPLI KİLİTSİZ VİDA İÇİN,BSSO PLAK,,TİTANYUM,MEDIUM
07C07A01A03B02X02C | ORTOPEDİ VE TRAVMATOLOJİ,TRAVMA,MİNİ KIRIKLAR, EL VE AYAK CERRAHİSİ,İNTERNAL FİKSASYON,MİNİ PLAKLAR,NON-STERİL,YUVARLAK DELİKLİ,1.3 MM ÇAPLI KİLİTSİZ VİDA İÇİN,BSSO PLAK,,TİTANYUM,LARGE
07C07A01A03B03X02A | ORTOPEDİ VE TRAVMATOLOJİ,TRAVMA,MİNİ KIRIKLAR, EL VE AYAK CERRAHİSİ,İNTERNAL FİKSASYON,MİNİ PLAKLAR,NON-STERİL,YUVARLAK DELİKLİ,1.3 MM ÇAPLI KİLİTSİZ VİDA İÇİN,CHIN PLAK ,,TİTANYUM,TÜM BOYLAR
07C07A01A03B04X02A | ORTOPEDİ VE TRAVMATOLOJİ,TRAVMA,MİNİ KIRIKLAR, EL VE AYAK CERRAHİSİ,İNTERNAL FİKSASYON,MİNİ PLAKLAR,NON-STERİL,YUVARLAK DELİKLİ,1.3 MM ÇAPLI KİLİTSİZ VİDA İÇİN,DOUBLE H PLAK,,TİTANYUM,SMALL
07C07A01A03B04X02C | ORTOPEDİ VE TRAVMATOLOJİ,TRAVMA,MİNİ KIRIKLAR, EL VE AYAK CERRAHİSİ,İNTERNAL FİKSASYON,MİNİ PLAKLAR,NON-STERİL,YUVARLAK DELİKLİ,1.3 MM ÇAPLI KİLİTSİZ VİDA İÇİN,DOUBLE H PLAK,,TİTANYUM,LARGE
07C07A01A03B05X02A | ORTOPEDİ VE TRAVMATOLOJİ,TRAVMA,MİNİ KIRIKLAR, EL VE AYAK CERRAHİSİ,İNTERNAL FİKSASYON,MİNİ PLAKLAR,NON-STERİL,YUVARLAK DELİKLİ,1.3 MM ÇAPLI KİLİTSİZ VİDA İÇİN,DOUBLE I PLAK ,,TİTANYUM,TÜM BOYLAR
07C07A01A03B06X02A | ORTOPEDİ VE TRAVMATOLOJİ,TRAVMA,MİNİ KIRIKLAR, EL VE AYAK CERRAHİSİ,İNTERNAL FİKSASYON,MİNİ PLAKLAR,NON-STERİL,YUVARLAK DELİKLİ,1.3 MM ÇAPLI KİLİTSİZ VİDA İÇİN,DOUBLE Y PLAK ,,TİTANYUM,TÜM BOYLAR
07C07A01A03B07X02A | ORTOPEDİ VE TRAVMATOLOJİ,TRAVMA,MİNİ KIRIKLAR, EL VE AYAK CERRAHİSİ,İNTERNAL FİKSASYON,MİNİ PLAKLAR,NON-STERİL,YUVARLAK DELİKLİ,1.3 MM ÇAPLI KİLİTSİZ VİDA İÇİN,DOUBLE Z PLAK ,,TİTANYUM,TÜM BOYLAR
07C07A01A03B08X02A | ORTOPEDİ VE TRAVMATOLOJİ,TRAVMA,MİNİ KIRIKLAR, EL VE AYAK CERRAHİSİ,İNTERNAL FİKSASYON,MİNİ PLAKLAR,NON-STERİL,YUVARLAK DELİKLİ,1.3 MM ÇAPLI KİLİTSİZ VİDA İÇİN,DÜZ,,TİTANYUM,SMALL
07C07A01A03B08X02B | ORTOPEDİ VE TRAVMATOLOJİ,TRAVMA,MİNİ KIRIKLAR, EL VE AYAK CERRAHİSİ,İNTERNAL FİKSASYON,MİNİ PLAKLAR,NON-STERİL,YUVARLAK DELİKLİ,1.3 MM ÇAPLI KİLİTSİZ VİDA İÇİN,DÜZ,,TİTANYUM,MEDIUM
07C07A01A03B08X02C | ORTOPEDİ VE TRAVMATOLOJİ,TRAVMA,MİNİ KIRIKLAR, EL VE AYAK CERRAHİSİ,İNTERNAL FİKSASYON,MİNİ PLAKLAR,NON-STERİL,YUVARLAK DELİKLİ,1.3 MM ÇAPLI KİLİTSİZ VİDA İÇİN,DÜZ,,TİTANYUM,LARGE
07C07A01A03B08X02D | ORTOPEDİ VE TRAVMATOLOJİ,TRAVMA,MİNİ KIRIKLAR, EL VE AYAK CERRAHİSİ,İNTERNAL FİKSASYON,MİNİ PLAKLAR,NON-STERİL,YUVARLAK DELİKLİ,1.3 MM ÇAPLI KİLİTSİZ VİDA İÇİN,DÜZ,,TİTANYUM,X-LARGE
07C07A01A03B09X02A | ORTOPEDİ VE TRAVMATOLOJİ,TRAVMA,MİNİ KIRIKLAR, EL VE AYAK CERRAHİSİ,İNTERNAL FİKSASYON,MİNİ PLAKLAR,NON-STERİL,YUVARLAK DELİKLİ,1.3 MM ÇAPLI KİLİTSİZ VİDA İÇİN,DÜZ/ADAPTASYON,,TİTANYUM,TÜM BOYLAR
07C07A01A03B10X02A | ORTOPEDİ VE TRAVMATOLOJİ,TRAVMA,MİNİ KIRIKLAR, EL VE AYAK CERRAHİSİ,İNTERNAL FİKSASYON,MİNİ PLAKLAR,NON-STERİL,YUVARLAK DELİKLİ,1.3 MM ÇAPLI KİLİTSİZ VİDA İÇİN,DÜZ REKONSTRÜKSİYON L PLAK,,TİTANYUM,TÜM BOYLAR
07C07A01A03B11X02A | ORTOPEDİ VE TRAVMATOLOJİ,TRAVMA,MİNİ KIRIKLAR, EL VE AYAK CERRAHİSİ,İNTERNAL FİKSASYON,MİNİ PLAKLAR,NON-STERİL,YUVARLAK DELİKLİ,1.3 MM ÇAPLI KİLİTSİZ VİDA İÇİN,DÜZ L PLAK,,TİTANYUM,TÜM BOYLAR
07C07A01A03B12X02A | ORTOPEDİ VE TRAVMATOLOJİ,TRAVMA,MİNİ KIRIKLAR, EL VE AYAK CERRAHİSİ,İNTERNAL FİKSASYON,MİNİ PLAKLAR,NON-STERİL,YUVARLAK DELİKLİ,1.3 MM ÇAPLI KİLİTSİZ VİDA İÇİN,EĞRİ PLAK ,,TİTANYUM,TÜM BOYLAR
07C07A01A03B13X02A | ORTOPEDİ VE TRAVMATOLOJİ,TRAVMA,MİNİ KIRIKLAR, EL VE AYAK CERRAHİSİ,İNTERNAL FİKSASYON,MİNİ PLAKLAR,NON-STERİL,YUVARLAK DELİKLİ,1.3 MM ÇAPLI KİLİTSİZ VİDA İÇİN,H PLAK,,TİTANYUM,TÜM BOYLAR
07C07A01A03B14X02A | ORTOPEDİ VE TRAVMATOLOJİ,TRAVMA,MİNİ KIRIKLAR, EL VE AYAK CERRAHİSİ,İNTERNAL FİKSASYON,MİNİ PLAKLAR,NON-STERİL,YUVARLAK DELİKLİ,1.3 MM ÇAPLI KİLİTSİZ VİDA İÇİN,MESH PLAK,,TİTANYUM,(10CM2 ALTİ)
07C07A01A03B14X02B | ORTOPEDİ VE TRAVMATOLOJİ,TRAVMA,MİNİ KIRIKLAR, EL VE AYAK CERRAHİSİ,İNTERNAL FİKSASYON,MİNİ PLAKLAR,NON-STERİL,YUVARLAK DELİKLİ,1.3 MM ÇAPLI KİLİTSİZ VİDA İÇİN,MESH PLAK,,TİTANYUM,(10-25CM2)
07C07A01A03B14X02C | ORTOPEDİ VE TRAVMATOLOJİ,TRAVMA,MİNİ KIRIKLAR, EL VE AYAK CERRAHİSİ,İNTERNAL FİKSASYON,MİNİ PLAKLAR,NON-STERİL,YUVARLAK DELİKLİ,1.3 MM ÇAPLI KİLİTSİZ VİDA İÇİN,MESH PLAK,,TİTANYUM,(25-44CM2)
07C07A01A03B14X02D | ORTOPEDİ VE TRAVMATOLOJİ,TRAVMA,MİNİ KIRIKLAR, EL VE AYAK CERRAHİSİ,İNTERNAL FİKSASYON,MİNİ PLAKLAR,NON-STERİL,YUVARLAK DELİKLİ,1.3 MM ÇAPLI KİLİTSİZ VİDA İÇİN,MESH PLAK,,TİTANYUM,(45CM2VE ÜSTÜ)
07C07A01A03B15X02A | ORTOPEDİ VE TRAVMATOLOJİ,TRAVMA,MİNİ KIRIKLAR, EL VE AYAK CERRAHİSİ,İNTERNAL FİKSASYON,MİNİ PLAKLAR,NON-STERİL,YUVARLAK DELİKLİ,1.3 MM ÇAPLI KİLİTSİZ VİDA İÇİN,OBLİK AÇILI STRUT PLAK,,TİTANYUM,TÜM BOYLAR
07C07A01A03B16X02A | ORTOPEDİ VE TRAVMATOLOJİ,TRAVMA,MİNİ KIRIKLAR, EL VE AYAK CERRAHİSİ,İNTERNAL FİKSASYON,MİNİ PLAKLAR,NON-STERİL,YUVARLAK DELİKLİ,1.3 MM ÇAPLI KİLİTSİZ VİDA İÇİN,ORBİTAL EĞRİ PLAK ,,TİTANYUM,TÜM BOYLAR
07C07A01A03B17X02A | ORTOPEDİ VE TRAVMATOLOJİ,TRAVMA,MİNİ KIRIKLAR, EL VE AYAK CERRAHİSİ,İNTERNAL FİKSASYON,MİNİ PLAKLAR,NON-STERİL,YUVARLAK DELİKLİ,1.3 MM ÇAPLI KİLİTSİZ VİDA İÇİN,ORBİTAL MESH PLAK ,,TİTANYUM,TÜM BOYLAR
07C07A01A03B18X02A | ORTOPEDİ VE TRAVMATOLOJİ,TRAVMA,MİNİ KIRIKLAR, EL VE AYAK CERRAHİSİ,İNTERNAL FİKSASYON,MİNİ PLAKLAR,NON-STERİL,YUVARLAK DELİKLİ,1.3 MM ÇAPLI KİLİTSİZ VİDA İÇİN,ORBİTAL UNIVERSAL PLAK ,,TİTANYUM,TÜM BOYLAR
07C07A01A03B19X02A | ORTOPEDİ VE TRAVMATOLOJİ,TRAVMA,MİNİ KIRIKLAR, EL VE AYAK CERRAHİSİ,İNTERNAL FİKSASYON,MİNİ PLAKLAR,NON-STERİL,YUVARLAK DELİKLİ,1.3 MM ÇAPLI KİLİTSİZ VİDA İÇİN,QUAD/FRAME ,,TİTANYUM,TÜM BOYLAR
07C07A01A03B20X02A | ORTOPEDİ VE TRAVMATOLOJİ,TRAVMA,MİNİ KIRIKLAR, EL VE AYAK CERRAHİSİ,İNTERNAL FİKSASYON,MİNİ PLAKLAR,NON-STERİL,YUVARLAK DELİKLİ,1.3 MM ÇAPLI KİLİTSİZ VİDA İÇİN,ŞEKİLLENDİRİLEBİLİR MESH PLAK,,TİTANYUM,SMALL
07C07A01A03B20X02C | ORTOPEDİ VE TRAVMATOLOJİ,TRAVMA,MİNİ KIRIKLAR, EL VE AYAK CERRAHİSİ,İNTERNAL FİKSASYON,MİNİ PLAKLAR,NON-STERİL,YUVARLAK DELİKLİ,1.3 MM ÇAPLI KİLİTSİZ VİDA İÇİN,ŞEKİLLENDİRİLEBİLİR MESH PLAK,,TİTANYUM,LARGE
07C07A01A03B21X02A | ORTOPEDİ VE TRAVMATOLOJİ,TRAVMA,MİNİ KIRIKLAR, EL VE AYAK CERRAHİSİ,İNTERNAL FİKSASYON,MİNİ PLAKLAR,NON-STERİL,YUVARLAK DELİKLİ,1.3 MM ÇAPLI KİLİTSİZ VİDA İÇİN,T PLAK ,,TİTANYUM,TÜM BOYLAR
07C07A01A03B22X02A | ORTOPEDİ VE TRAVMATOLOJİ,TRAVMA,MİNİ KIRIKLAR, EL VE AYAK CERRAHİSİ,İNTERNAL FİKSASYON,MİNİ PLAKLAR,NON-STERİL,YUVARLAK DELİKLİ,1.3 MM ÇAPLI KİLİTSİZ VİDA İÇİN,WALL PLATE ,,TİTANYUM,TÜM BOYLAR
07C07A01A03B23X02A | ORTOPEDİ VE TRAVMATOLOJİ,TRAVMA,MİNİ KIRIKLAR, EL VE AYAK CERRAHİSİ,İNTERNAL FİKSASYON,MİNİ PLAKLAR,NON-STERİL,YUVARLAK DELİKLİ,1.3 MM ÇAPLI KİLİTSİZ VİDA İÇİN,X PLAK,,TİTANYUM,TÜM BOYLAR
07C07A01A03B24X02A | ORTOPEDİ VE TRAVMATOLOJİ,TRAVMA,MİNİ KIRIKLAR, EL VE AYAK CERRAHİSİ,İNTERNAL FİKSASYON,MİNİ PLAKLAR,NON-STERİL,YUVARLAK DELİKLİ,1.3 MM ÇAPLI KİLİTSİZ VİDA İÇİN,Y ADAPTASYON PLAK ,,TİTANYUM,TÜM BOYLAR
07C07A01A03B25X02A | ORTOPEDİ VE TRAVMATOLOJİ,TRAVMA,MİNİ KIRIKLAR, EL VE AYAK CERRAHİSİ,İNTERNAL FİKSASYON,MİNİ PLAKLAR,NON-STERİL,YUVARLAK DELİKLİ,1.3 MM ÇAPLI KİLİTSİZ VİDA İÇİN,Y PLAK ,,TİTANYUM,TÜM BOYLAR
07C07A01A03B26X02A | ORTOPEDİ VE TRAVMATOLOJİ,TRAVMA,MİNİ KIRIKLAR, EL VE AYAK CERRAHİSİ,İNTERNAL FİKSASYON,MİNİ PLAKLAR,NON-STERİL,YUVARLAK DELİKLİ,1.3 MM ÇAPLI KİLİTSİZ VİDA İÇİN,Z PLAK ,,TİTANYUM,TÜM BOYLAR
07C07A01A03C01X01A | ORTOPEDİ VE TRAVMATOLOJİ,TRAVMA,MİNİ KIRIKLAR, EL VE AYAK CERRAHİSİ,İNTERNAL FİKSASYON,MİNİ PLAKLAR,NON-STERİL,YUVARLAK DELİKLİ,1.5 MM ÇAPLI KİLİTSİZ VİDA İÇİN,ADAPTASYON PLAĞİ ,,ÇELİK,TÜM BOYLAR
07C07A01A03C01X02A | ORTOPEDİ VE TRAVMATOLOJİ,TRAVMA,MİNİ KIRIKLAR, EL VE AYAK CERRAHİSİ,İNTERNAL FİKSASYON,MİNİ PLAKLAR,NON-STERİL,YUVARLAK DELİKLİ,1.5 MM ÇAPLI KİLİTSİZ VİDA İÇİN,ADAPTASYON PLAĞİ ,,TİTANYUM,TÜM BOYLAR
07C07A01A03C02X01A | ORTOPEDİ VE TRAVMATOLOJİ,TRAVMA,MİNİ KIRIKLAR, EL VE AYAK CERRAHİSİ,İNTERNAL FİKSASYON,MİNİ PLAKLAR,NON-STERİL,YUVARLAK DELİKLİ,1.5 MM ÇAPLI KİLİTSİZ VİDA İÇİN,BSSO PLAK ,,ÇELİK,TÜM BOYLAR
07C07A01A03C02X02A | ORTOPEDİ VE TRAVMATOLOJİ,TRAVMA,MİNİ KIRIKLAR, EL VE AYAK CERRAHİSİ,İNTERNAL FİKSASYON,MİNİ PLAKLAR,NON-STERİL,YUVARLAK DELİKLİ,1.5 MM ÇAPLI KİLİTSİZ VİDA İÇİN,BSSO PLAK,,TİTANYUM,TÜM BOYLAR
07C07A01A03C03X01A | ORTOPEDİ VE TRAVMATOLOJİ,TRAVMA,MİNİ KIRIKLAR, EL VE AYAK CERRAHİSİ,İNTERNAL FİKSASYON,MİNİ PLAKLAR,NON-STERİL,YUVARLAK DELİKLİ,1.5 MM ÇAPLI KİLİTSİZ VİDA İÇİN,BURR HOLE PLAK ,,ÇELİK,TÜM BOYLAR
07C07A01A03C03X02A | ORTOPEDİ VE TRAVMATOLOJİ,TRAVMA,MİNİ KIRIKLAR, EL VE AYAK CERRAHİSİ,İNTERNAL FİKSASYON,MİNİ PLAKLAR,NON-STERİL,YUVARLAK DELİKLİ,1.5 MM ÇAPLI KİLİTSİZ VİDA İÇİN,BURR HOLE PLAK ,,TİTANYUM,TÜM BOYLAR
07C07A01A03C04X01A | ORTOPEDİ VE TRAVMATOLOJİ,TRAVMA,MİNİ KIRIKLAR, EL VE AYAK CERRAHİSİ,İNTERNAL FİKSASYON,MİNİ PLAKLAR,NON-STERİL,YUVARLAK DELİKLİ,1.5 MM ÇAPLI KİLİTSİZ VİDA İÇİN,CHIN PLAK ,,ÇELİK,TÜM BOYLAR
07C07A01A03C04X02A | ORTOPEDİ VE TRAVMATOLOJİ,TRAVMA,MİNİ KIRIKLAR, EL VE AYAK CERRAHİSİ,İNTERNAL FİKSASYON,MİNİ PLAKLAR,NON-STERİL,YUVARLAK DELİKLİ,1.5 MM ÇAPLI KİLİTSİZ VİDA İÇİN,CHIN PLAK ,,TİTANYUM,TÜM BOYLAR
07C07A01A03C05X01A | ORTOPEDİ VE TRAVMATOLOJİ,TRAVMA,MİNİ KIRIKLAR, EL VE AYAK CERRAHİSİ,İNTERNAL FİKSASYON,MİNİ PLAKLAR,NON-STERİL,YUVARLAK DELİKLİ,1.5 MM ÇAPLI KİLİTSİZ VİDA İÇİN,DOUBLE Y PLAK ,,ÇELİK,TÜM BOYLAR
07C07A01A03C05X02A | ORTOPEDİ VE TRAVMATOLOJİ,TRAVMA,MİNİ KIRIKLAR, EL VE AYAK CERRAHİSİ,İNTERNAL FİKSASYON,MİNİ PLAKLAR,NON-STERİL,YUVARLAK DELİKLİ,1.5 MM ÇAPLI KİLİTSİZ VİDA İÇİN,DOUBLE Y PLAK ,,TİTANYUM,TÜM BOYLAR
07C07A01A03C06X01B | ORTOPEDİ VE TRAVMATOLOJİ,TRAVMA,MİNİ KIRIKLAR, EL VE AYAK CERRAHİSİ,İNTERNAL FİKSASYON,MİNİ PLAKLAR,NON-STERİL,YUVARLAK DELİKLİ,1.5 MM ÇAPLI KİLİTSİZ VİDA İÇİN,DÜZ,,ÇELİK,MEDIUM
07C07A01A03C06X01C | ORTOPEDİ VE TRAVMATOLOJİ,TRAVMA,MİNİ KIRIKLAR, EL VE AYAK CERRAHİSİ,İNTERNAL FİKSASYON,MİNİ PLAKLAR,NON-STERİL,YUVARLAK DELİKLİ,1.5 MM ÇAPLI KİLİTSİZ VİDA İÇİN,DÜZ,,ÇELİK,LARGE
07C07A01A03C06X01D | ORTOPEDİ VE TRAVMATOLOJİ,TRAVMA,MİNİ KIRIKLAR, EL VE AYAK CERRAHİSİ,İNTERNAL FİKSASYON,MİNİ PLAKLAR,NON-STERİL,YUVARLAK DELİKLİ,1.5 MM ÇAPLI KİLİTSİZ VİDA İÇİN,DÜZ,,ÇELİK,X-LARGE
07C07A01A03C06X02B | ORTOPEDİ VE TRAVMATOLOJİ,TRAVMA,MİNİ KIRIKLAR, EL VE AYAK CERRAHİSİ,İNTERNAL FİKSASYON,MİNİ PLAKLAR,NON-STERİL,YUVARLAK DELİKLİ,1.5 MM ÇAPLI KİLİTSİZ VİDA İÇİN,DÜZ,,TİTANYUM,MEDIUM
07C07A01A03C06X02C | ORTOPEDİ VE TRAVMATOLOJİ,TRAVMA,MİNİ KIRIKLAR, EL VE AYAK CERRAHİSİ,İNTERNAL FİKSASYON,MİNİ PLAKLAR,NON-STERİL,YUVARLAK DELİKLİ,1.5 MM ÇAPLI KİLİTSİZ VİDA İÇİN,DÜZ,,TİTANYUM,LARGE
07C07A01A03C06X02D | ORTOPEDİ VE TRAVMATOLOJİ,TRAVMA,MİNİ KIRIKLAR, EL VE AYAK CERRAHİSİ,İNTERNAL FİKSASYON,MİNİ PLAKLAR,NON-STERİL,YUVARLAK DELİKLİ,1.5 MM ÇAPLI KİLİTSİZ VİDA İÇİN,DÜZ,,TİTANYUM,X-LARGE
07C07A01A03C07X01A | ORTOPEDİ VE TRAVMATOLOJİ,TRAVMA,MİNİ KIRIKLAR, EL VE AYAK CERRAHİSİ,İNTERNAL FİKSASYON,MİNİ PLAKLAR,NON-STERİL,YUVARLAK DELİKLİ,1.5 MM ÇAPLI KİLİTSİZ VİDA İÇİN,EĞRİ PLAK ,,ÇELİK,TÜM BOYLAR
07C07A01A03C07X02A | ORTOPEDİ VE TRAVMATOLOJİ,TRAVMA,MİNİ KIRIKLAR, EL VE AYAK CERRAHİSİ,İNTERNAL FİKSASYON,MİNİ PLAKLAR,NON-STERİL,YUVARLAK DELİKLİ,1.5 MM ÇAPLI KİLİTSİZ VİDA İÇİN,EĞRİ PLAK ,,TİTANYUM,TÜM BOYLAR
07C07A01A03C08X02A | ORTOPEDİ VE TRAVMATOLOJİ,TRAVMA,MİNİ KIRIKLAR, EL VE AYAK CERRAHİSİ,İNTERNAL FİKSASYON,MİNİ PLAKLAR,NON-STERİL,YUVARLAK DELİKLİ,1.5 MM ÇAPLI KİLİTSİZ VİDA İÇİN,EXTENDED H PLAK,,TİTANYUM,TÜM BOYLAR
07C07A01A03C09X01A | ORTOPEDİ VE TRAVMATOLOJİ,TRAVMA,MİNİ KIRIKLAR, EL VE AYAK CERRAHİSİ,İNTERNAL FİKSASYON,MİNİ PLAKLAR,NON-STERİL,YUVARLAK DELİKLİ,1.5 MM ÇAPLI KİLİTSİZ VİDA İÇİN,H PLAK,,ÇELİK,SMALL
07C07A01A03C09X01C | ORTOPEDİ VE TRAVMATOLOJİ,TRAVMA,MİNİ KIRIKLAR, EL VE AYAK CERRAHİSİ,İNTERNAL FİKSASYON,MİNİ PLAKLAR,NON-STERİL,YUVARLAK DELİKLİ,1.5 MM ÇAPLI KİLİTSİZ VİDA İÇİN,H PLAK,,ÇELİK,LARGE
07C07A01A03C09X02A | ORTOPEDİ VE TRAVMATOLOJİ,TRAVMA,MİNİ KIRIKLAR, EL VE AYAK CERRAHİSİ,İNTERNAL FİKSASYON,MİNİ PLAKLAR,NON-STERİL,YUVARLAK DELİKLİ,1.5 MM ÇAPLI KİLİTSİZ VİDA İÇİN,H PLAK,,TİTANYUM,SMALL
07C07A01A03C09X02C | ORTOPEDİ VE TRAVMATOLOJİ,TRAVMA,MİNİ KIRIKLAR, EL VE AYAK CERRAHİSİ,İNTERNAL FİKSASYON,MİNİ PLAKLAR,NON-STERİL,YUVARLAK DELİKLİ,1.5 MM ÇAPLI KİLİTSİZ VİDA İÇİN,H PLAK,,TİTANYUM,LARGE
07C07A01A03C10X01A | ORTOPEDİ VE TRAVMATOLOJİ,TRAVMA,MİNİ KIRIKLAR, EL VE AYAK CERRAHİSİ,İNTERNAL FİKSASYON,MİNİ PLAKLAR,NON-STERİL,YUVARLAK DELİKLİ,1.5 MM ÇAPLI KİLİTSİZ VİDA İÇİN,I PLAK,,ÇELİK,TÜM BOYLAR
07C07A01A03C10X02A | ORTOPEDİ VE TRAVMATOLOJİ,TRAVMA,MİNİ KIRIKLAR, EL VE AYAK CERRAHİSİ,İNTERNAL FİKSASYON,MİNİ PLAKLAR,NON-STERİL,YUVARLAK DELİKLİ,1.5 MM ÇAPLI KİLİTSİZ VİDA İÇİN,I PLAK,,TİTANYUM,TÜM BOYLAR
07C07A01A03C11X02A | ORTOPEDİ VE TRAVMATOLOJİ,TRAVMA,MİNİ KIRIKLAR, EL VE AYAK CERRAHİSİ,İNTERNAL FİKSASYON,MİNİ PLAKLAR,NON-STERİL,YUVARLAK DELİKLİ,1.5 MM ÇAPLI KİLİTSİZ VİDA İÇİN,KONDİLER PLAK ,,TİTANYUM,TÜM BOYLAR
07C07A01A03C12X01A | ORTOPEDİ VE TRAVMATOLOJİ,TRAVMA,MİNİ KIRIKLAR, EL VE AYAK CERRAHİSİ,İNTERNAL FİKSASYON,MİNİ PLAKLAR,NON-STERİL,YUVARLAK DELİKLİ,1.5 MM ÇAPLI KİLİTSİZ VİDA İÇİN,KONDİLER REKONSTRÜKSİYON PLAK ,,ÇELİK,TÜM BOYLAR
07C07A01A03C12X02A | ORTOPEDİ VE TRAVMATOLOJİ,TRAVMA,MİNİ KIRIKLAR, EL VE AYAK CERRAHİSİ,İNTERNAL FİKSASYON,MİNİ PLAKLAR,NON-STERİL,YUVARLAK DELİKLİ,1.5 MM ÇAPLI KİLİTSİZ VİDA İÇİN,KONDİLER REKONSTRÜKSİYON PLAK ,,TİTANYUM,TÜM BOYLAR
07C07A01A03C13X01A | ORTOPEDİ VE TRAVMATOLOJİ,TRAVMA,MİNİ KIRIKLAR, EL VE AYAK CERRAHİSİ,İNTERNAL FİKSASYON,MİNİ PLAKLAR,NON-STERİL,YUVARLAK DELİKLİ,1.5 MM ÇAPLI KİLİTSİZ VİDA İÇİN,L PLAK,,ÇELİK,TÜM BOYLAR
07C07A01A03C13X02A | ORTOPEDİ VE TRAVMATOLOJİ,TRAVMA,MİNİ KIRIKLAR, EL VE AYAK CERRAHİSİ,İNTERNAL FİKSASYON,MİNİ PLAKLAR,NON-STERİL,YUVARLAK DELİKLİ,1.5 MM ÇAPLI KİLİTSİZ VİDA İÇİN,L PLAK,,TİTANYUM,TÜM BOYLAR
07C07A01A03C14X02A | ORTOPEDİ VE TRAVMATOLOJİ,TRAVMA,MİNİ KIRIKLAR, EL VE AYAK CERRAHİSİ,İNTERNAL FİKSASYON,MİNİ PLAKLAR,NON-STERİL,YUVARLAK DELİKLİ,1.5 MM ÇAPLI KİLİTSİZ VİDA İÇİN,MASTOID MESH PLAK ,,TİTANYUM,TÜM BOYLAR
07C07A01A03C15X02A | ORTOPEDİ VE TRAVMATOLOJİ,TRAVMA,MİNİ KIRIKLAR, EL VE AYAK CERRAHİSİ,İNTERNAL FİKSASYON,MİNİ PLAKLAR,NON-STERİL,YUVARLAK DELİKLİ,1.5 MM ÇAPLI KİLİTSİZ VİDA İÇİN,MAXILLA PLAK ,,TİTANYUM,TÜM BOYLAR
07C07A01A03C16X01A | ORTOPEDİ VE TRAVMATOLOJİ,TRAVMA,MİNİ KIRIKLAR, EL VE AYAK CERRAHİSİ,İNTERNAL FİKSASYON,MİNİ PLAKLAR,NON-STERİL,YUVARLAK DELİKLİ,1.5 MM ÇAPLI KİLİTSİZ VİDA İÇİN,MESH PLAK,,ÇELİK,(10CM2 ALTİ)
07C07A01A03C16X01B | ORTOPEDİ VE TRAVMATOLOJİ,TRAVMA,MİNİ KIRIKLAR, EL VE AYAK CERRAHİSİ,İNTERNAL FİKSASYON,MİNİ PLAKLAR,NON-STERİL,YUVARLAK DELİKLİ,1.5 MM ÇAPLI KİLİTSİZ VİDA İÇİN,MESH PLAK,,ÇELİK,(10-25CM2)
07C07A01A03C16X01C | ORTOPEDİ VE TRAVMATOLOJİ,TRAVMA,MİNİ KIRIKLAR, EL VE AYAK CERRAHİSİ,İNTERNAL FİKSASYON,MİNİ PLAKLAR,NON-STERİL,YUVARLAK DELİKLİ,1.5 MM ÇAPLI KİLİTSİZ VİDA İÇİN,MESH PLAK,,ÇELİK,(25-44CM2)
07C07A01A03C16X01D | ORTOPEDİ VE TRAVMATOLOJİ,TRAVMA,MİNİ KIRIKLAR, EL VE AYAK CERRAHİSİ,İNTERNAL FİKSASYON,MİNİ PLAKLAR,NON-STERİL,YUVARLAK DELİKLİ,1.5 MM ÇAPLI KİLİTSİZ VİDA İÇİN,MESH PLAK,,ÇELİK,(45CM2VE ÜSTÜ)
07C07A01A03C16X02A | ORTOPEDİ VE TRAVMATOLOJİ,TRAVMA,MİNİ KIRIKLAR, EL VE AYAK CERRAHİSİ,İNTERNAL FİKSASYON,MİNİ PLAKLAR,NON-STERİL,YUVARLAK DELİKLİ,1.5 MM ÇAPLI KİLİTSİZ VİDA İÇİN,MESH PLAK,,TİTANYUM,(10CM2 ALTİ)
07C07A01A03C16X02B | ORTOPEDİ VE TRAVMATOLOJİ,TRAVMA,MİNİ KIRIKLAR, EL VE AYAK CERRAHİSİ,İNTERNAL FİKSASYON,MİNİ PLAKLAR,NON-STERİL,YUVARLAK DELİKLİ,1.5 MM ÇAPLI KİLİTSİZ VİDA İÇİN,MESH PLAK,,TİTANYUM,(10-25CM2)
07C07A01A03C16X02C | ORTOPEDİ VE TRAVMATOLOJİ,TRAVMA,MİNİ KIRIKLAR, EL VE AYAK CERRAHİSİ,İNTERNAL FİKSASYON,MİNİ PLAKLAR,NON-STERİL,YUVARLAK DELİKLİ,1.5 MM ÇAPLI KİLİTSİZ VİDA İÇİN,MESH PLAK,,TİTANYUM,(25-44CM2)
07C07A01A03C16X02D | ORTOPEDİ VE TRAVMATOLOJİ,TRAVMA,MİNİ KIRIKLAR, EL VE AYAK CERRAHİSİ,İNTERNAL FİKSASYON,MİNİ PLAKLAR,NON-STERİL,YUVARLAK DELİKLİ,1.5 MM ÇAPLI KİLİTSİZ VİDA İÇİN,MESH PLAK,,TİTANYUM,(45CM2VE ÜSTÜ)
07C07A01A03C17X01A | ORTOPEDİ VE TRAVMATOLOJİ,TRAVMA,MİNİ KIRIKLAR, EL VE AYAK CERRAHİSİ,İNTERNAL FİKSASYON,MİNİ PLAKLAR,NON-STERİL,YUVARLAK DELİKLİ,1.5 MM ÇAPLI KİLİTSİZ VİDA İÇİN,NEUROGAP PLAK ,,ÇELİK,TÜM BOYLAR
07C07A01A03C17X02A | ORTOPEDİ VE TRAVMATOLOJİ,TRAVMA,MİNİ KIRIKLAR, EL VE AYAK CERRAHİSİ,İNTERNAL FİKSASYON,MİNİ PLAKLAR,NON-STERİL,YUVARLAK DELİKLİ,1.5 MM ÇAPLI KİLİTSİZ VİDA İÇİN,NEUROGAP PLAK ,,TİTANYUM,TÜM BOYLAR
07C07A01A03C18X02A | ORTOPEDİ VE TRAVMATOLOJİ,TRAVMA,MİNİ KIRIKLAR, EL VE AYAK CERRAHİSİ,İNTERNAL FİKSASYON,MİNİ PLAKLAR,NON-STERİL,YUVARLAK DELİKLİ,1.5 MM ÇAPLI KİLİTSİZ VİDA İÇİN,OBLİK AÇILI STRUT PLAK ,,TİTANYUM,TÜM BOYLAR
07C07A01A03C19X01A | ORTOPEDİ VE TRAVMATOLOJİ,TRAVMA,MİNİ KIRIKLAR, EL VE AYAK CERRAHİSİ,İNTERNAL FİKSASYON,MİNİ PLAKLAR,NON-STERİL,YUVARLAK DELİKLİ,1.5 MM ÇAPLI KİLİTSİZ VİDA İÇİN,ORBİTAL EĞRİ PLAK ,,ÇELİK,TÜM BOYLAR
07C07A01A03C19X02A | ORTOPEDİ VE TRAVMATOLOJİ,TRAVMA,MİNİ KIRIKLAR, EL VE AYAK CERRAHİSİ,İNTERNAL FİKSASYON,MİNİ PLAKLAR,NON-STERİL,YUVARLAK DELİKLİ,1.5 MM ÇAPLI KİLİTSİZ VİDA İÇİN,ORBİTAL EĞRİ PLAK ,,TİTANYUM,TÜM BOYLAR
07C07A01A03C20X01A | ORTOPEDİ VE TRAVMATOLOJİ,TRAVMA,MİNİ KIRIKLAR, EL VE AYAK CERRAHİSİ,İNTERNAL FİKSASYON,MİNİ PLAKLAR,NON-STERİL,YUVARLAK DELİKLİ,1.5 MM ÇAPLI KİLİTSİZ VİDA İÇİN,ORBİTAL UNIVERSAL PLAK ,,ÇELİK,TÜM BOYLAR
07C07A01A03C20X02A | ORTOPEDİ VE TRAVMATOLOJİ,TRAVMA,MİNİ KIRIKLAR, EL VE AYAK CERRAHİSİ,İNTERNAL FİKSASYON,MİNİ PLAKLAR,NON-STERİL,YUVARLAK DELİKLİ,1.5 MM ÇAPLI KİLİTSİZ VİDA İÇİN,ORBİTAL UNIVERSAL PLAK ,,TİTANYUM,TÜM BOYLAR
07C07A01A03C21X01A | ORTOPEDİ VE TRAVMATOLOJİ,TRAVMA,MİNİ KIRIKLAR, EL VE AYAK CERRAHİSİ,İNTERNAL FİKSASYON,MİNİ PLAKLAR,NON-STERİL,YUVARLAK DELİKLİ,1.5 MM ÇAPLI KİLİTSİZ VİDA İÇİN,QUAD/FRAME ,,ÇELİK,TÜM BOYLAR
07C07A01A03C21X02A | ORTOPEDİ VE TRAVMATOLOJİ,TRAVMA,MİNİ KIRIKLAR, EL VE AYAK CERRAHİSİ,İNTERNAL FİKSASYON,MİNİ PLAKLAR,NON-STERİL,YUVARLAK DELİKLİ,1.5 MM ÇAPLI KİLİTSİZ VİDA İÇİN,QUAD/FRAME ,,TİTANYUM,TÜM BOYLAR
07C07A01A03C22X02A | ORTOPEDİ VE TRAVMATOLOJİ,TRAVMA,MİNİ KIRIKLAR, EL VE AYAK CERRAHİSİ,İNTERNAL FİKSASYON,MİNİ PLAKLAR,NON-STERİL,YUVARLAK DELİKLİ,1.5 MM ÇAPLI KİLİTSİZ VİDA İÇİN,T ADAPTASYON PLAK ,,TİTANYUM,TÜM BOYLAR
07C07A01A03C23X01A | ORTOPEDİ VE TRAVMATOLOJİ,TRAVMA,MİNİ KIRIKLAR, EL VE AYAK CERRAHİSİ,İNTERNAL FİKSASYON,MİNİ PLAKLAR,NON-STERİL,YUVARLAK DELİKLİ,1.5 MM ÇAPLI KİLİTSİZ VİDA İÇİN,T PLAK ,,ÇELİK,TÜM BOYLAR
07C07A01A03C23X02A | ORTOPEDİ VE TRAVMATOLOJİ,TRAVMA,MİNİ KIRIKLAR, EL VE AYAK CERRAHİSİ,İNTERNAL FİKSASYON,MİNİ PLAKLAR,NON-STERİL,YUVARLAK DELİKLİ,1.5 MM ÇAPLI KİLİTSİZ VİDA İÇİN,T PLAK ,,TİTANYUM,TÜM BOYLAR
07C07A01A03C24X02A | ORTOPEDİ VE TRAVMATOLOJİ,TRAVMA,MİNİ KIRIKLAR, EL VE AYAK CERRAHİSİ,İNTERNAL FİKSASYON,MİNİ PLAKLAR,NON-STERİL,YUVARLAK DELİKLİ,1.5 MM ÇAPLI KİLİTSİZ VİDA İÇİN,TEMPORAL MESH PLAK ,,TİTANYUM,TÜM BOYLAR
07C07A01A03C25X01A | ORTOPEDİ VE TRAVMATOLOJİ,TRAVMA,MİNİ KIRIKLAR, EL VE AYAK CERRAHİSİ,İNTERNAL FİKSASYON,MİNİ PLAKLAR,NON-STERİL,YUVARLAK DELİKLİ,1.5 MM ÇAPLI KİLİTSİZ VİDA İÇİN,WALL PLATE ,,ÇELİK,TÜM BOYLAR
07C07A01A03C25X02A | ORTOPEDİ VE TRAVMATOLOJİ,TRAVMA,MİNİ KIRIKLAR, EL VE AYAK CERRAHİSİ,İNTERNAL FİKSASYON,MİNİ PLAKLAR,NON-STERİL,YUVARLAK DELİKLİ,1.5 MM ÇAPLI KİLİTSİZ VİDA İÇİN,WALL PLATE ,,TİTANYUM,TÜM BOYLAR
07C07A01A03C26X01A | ORTOPEDİ VE TRAVMATOLOJİ,TRAVMA,MİNİ KIRIKLAR, EL VE AYAK CERRAHİSİ,İNTERNAL FİKSASYON,MİNİ PLAKLAR,NON-STERİL,YUVARLAK DELİKLİ,1.5 MM ÇAPLI KİLİTSİZ VİDA İÇİN,X PLAK,,ÇELİK,TÜM BOYLAR
07C07A01A03C26X02A | ORTOPEDİ VE TRAVMATOLOJİ,TRAVMA,MİNİ KIRIKLAR, EL VE AYAK CERRAHİSİ,İNTERNAL FİKSASYON,MİNİ PLAKLAR,NON-STERİL,YUVARLAK DELİKLİ,1.5 MM ÇAPLI KİLİTSİZ VİDA İÇİN,X PLAK,,TİTANYUM,TÜM BOYLAR
07C07A01A03C27X02A | ORTOPEDİ VE TRAVMATOLOJİ,TRAVMA,MİNİ KIRIKLAR, EL VE AYAK CERRAHİSİ,İNTERNAL FİKSASYON,MİNİ PLAKLAR,NON-STERİL,YUVARLAK DELİKLİ,1.5 MM ÇAPLI KİLİTSİZ VİDA İÇİN,Y ADAPTASYON PLAK ,,TİTANYUM,TÜM BOYLAR
07C07A01A03C28X01A | ORTOPEDİ VE TRAVMATOLOJİ,TRAVMA,MİNİ KIRIKLAR, EL VE AYAK CERRAHİSİ,İNTERNAL FİKSASYON,MİNİ PLAKLAR,NON-STERİL,YUVARLAK DELİKLİ,1.5 MM ÇAPLI KİLİTSİZ VİDA İÇİN,Y PLAK ,,ÇELİK,TÜM BOYLAR
07C07A01A03C28X02A | ORTOPEDİ VE TRAVMATOLOJİ,TRAVMA,MİNİ KIRIKLAR, EL VE AYAK CERRAHİSİ,İNTERNAL FİKSASYON,MİNİ PLAKLAR,NON-STERİL,YUVARLAK DELİKLİ,1.5 MM ÇAPLI KİLİTSİZ VİDA İÇİN,Y PLAK ,,TİTANYUM,TÜM BOYLAR
07C07A01A03C29X01A | ORTOPEDİ VE TRAVMATOLOJİ,TRAVMA,MİNİ KIRIKLAR, EL VE AYAK CERRAHİSİ,İNTERNAL FİKSASYON,MİNİ PLAKLAR,NON-STERİL,YUVARLAK DELİKLİ,1.5 MM ÇAPLI KİLİTSİZ VİDA İÇİN,Z PLAK ,,ÇELİK,TÜM BOYLAR
07C07A01A03C29X02A | ORTOPEDİ VE TRAVMATOLOJİ,TRAVMA,MİNİ KIRIKLAR, EL VE AYAK CERRAHİSİ,İNTERNAL FİKSASYON,MİNİ PLAKLAR,NON-STERİL,YUVARLAK DELİKLİ,1.5 MM ÇAPLI KİLİTSİZ VİDA İÇİN,Z PLAK ,,TİTANYUM,TÜM BOYLAR
07C07A01A03D01X02A | ORTOPEDİ VE TRAVMATOLOJİ,TRAVMA,MİNİ KIRIKLAR, EL VE AYAK CERRAHİSİ,İNTERNAL FİKSASYON,MİNİ PLAKLAR,NON-STERİL,YUVARLAK DELİKLİ,2.0 MM ÇAPLI KİLİTSİZ VİDA İÇİN,AÇILI REKONSTRÜKSİYON PLAK ,,TİTANYUM,TÜM BOYLAR
07C07A01A03D02X01A | ORTOPEDİ VE TRAVMATOLOJİ,TRAVMA,MİNİ KIRIKLAR, EL VE AYAK CERRAHİSİ,İNTERNAL FİKSASYON,MİNİ PLAKLAR,NON-STERİL,YUVARLAK DELİKLİ,2.0 MM ÇAPLI KİLİTSİZ VİDA İÇİN,ADAPTASYON PLAK ,,ÇELİK,TÜM BOYLAR
07C07A01A03D02X02A | ORTOPEDİ VE TRAVMATOLOJİ,TRAVMA,MİNİ KIRIKLAR, EL VE AYAK CERRAHİSİ,İNTERNAL FİKSASYON,MİNİ PLAKLAR,NON-STERİL,YUVARLAK DELİKLİ,2.0 MM ÇAPLI KİLİTSİZ VİDA İÇİN,ADAPTASYON PLAK ,,TİTANYUM,SMALL
07C07A01A03D02X02B | ORTOPEDİ VE TRAVMATOLOJİ,TRAVMA,MİNİ KIRIKLAR, EL VE AYAK CERRAHİSİ,İNTERNAL FİKSASYON,MİNİ PLAKLAR,NON-STERİL,YUVARLAK DELİKLİ,2.0 MM ÇAPLI KİLİTSİZ VİDA İÇİN,ADAPTASYON PLAK ,,TİTANYUM,MEDIUM
07C07A01A03D02X02C | ORTOPEDİ VE TRAVMATOLOJİ,TRAVMA,MİNİ KIRIKLAR, EL VE AYAK CERRAHİSİ,İNTERNAL FİKSASYON,MİNİ PLAKLAR,NON-STERİL,YUVARLAK DELİKLİ,2.0 MM ÇAPLI KİLİTSİZ VİDA İÇİN,ADAPTASYON PLAK ,,TİTANYUM,LARGE
07C07A01A03D02X02D | ORTOPEDİ VE TRAVMATOLOJİ,TRAVMA,MİNİ KIRIKLAR, EL VE AYAK CERRAHİSİ,İNTERNAL FİKSASYON,MİNİ PLAKLAR,NON-STERİL,YUVARLAK DELİKLİ,2.0 MM ÇAPLI KİLİTSİZ VİDA İÇİN,ADAPTASYON PLAK ,,TİTANYUM,X-LARGE
07C07A01A03D03X01A | ORTOPEDİ VE TRAVMATOLOJİ,TRAVMA,MİNİ KIRIKLAR, EL VE AYAK CERRAHİSİ,İNTERNAL FİKSASYON,MİNİ PLAKLAR,NON-STERİL,YUVARLAK DELİKLİ,2.0 MM ÇAPLI KİLİTSİZ VİDA İÇİN,ANTERIOR FOOT PLATE ,,ÇELİK,TÜM BOYLAR
07C07A01A03D04X01A | ORTOPEDİ VE TRAVMATOLOJİ,TRAVMA,MİNİ KIRIKLAR, EL VE AYAK CERRAHİSİ,İNTERNAL FİKSASYON,MİNİ PLAKLAR,NON-STERİL,YUVARLAK DELİKLİ,2.0 MM ÇAPLI KİLİTSİZ VİDA İÇİN,BURR HOLE PLAK ,,ÇELİK,TÜM BOYLAR
07C07A01A03D04X02A | ORTOPEDİ VE TRAVMATOLOJİ,TRAVMA,MİNİ KIRIKLAR, EL VE AYAK CERRAHİSİ,İNTERNAL FİKSASYON,MİNİ PLAKLAR,NON-STERİL,YUVARLAK DELİKLİ,2.0 MM ÇAPLI KİLİTSİZ VİDA İÇİN,BURR HOLE PLAK ,,TİTANYUM,TÜM BOYLAR
07C07A01A03D05X01A | ORTOPEDİ VE TRAVMATOLOJİ,TRAVMA,MİNİ KIRIKLAR, EL VE AYAK CERRAHİSİ,İNTERNAL FİKSASYON,MİNİ PLAKLAR,NON-STERİL,YUVARLAK DELİKLİ,2.0 MM ÇAPLI KİLİTSİZ VİDA İÇİN,CHIN PLAK ,,ÇELİK,TÜM BOYLAR
07C07A01A03D05X02A | ORTOPEDİ VE TRAVMATOLOJİ,TRAVMA,MİNİ KIRIKLAR, EL VE AYAK CERRAHİSİ,İNTERNAL FİKSASYON,MİNİ PLAKLAR,NON-STERİL,YUVARLAK DELİKLİ,2.0 MM ÇAPLI KİLİTSİZ VİDA İÇİN,CHIN PLAK ,,TİTANYUM,TÜM BOYLAR
07C07A01A03D06X01A | ORTOPEDİ VE TRAVMATOLOJİ,TRAVMA,MİNİ KIRIKLAR, EL VE AYAK CERRAHİSİ,İNTERNAL FİKSASYON,MİNİ PLAKLAR,NON-STERİL,YUVARLAK DELİKLİ,2.0 MM ÇAPLI KİLİTSİZ VİDA İÇİN,CLAW PLAK ,,ÇELİK,TÜM BOYLAR
07C07A01A03D07X02A | ORTOPEDİ VE TRAVMATOLOJİ,TRAVMA,MİNİ KIRIKLAR, EL VE AYAK CERRAHİSİ,İNTERNAL FİKSASYON,MİNİ PLAKLAR,NON-STERİL,YUVARLAK DELİKLİ,2.0 MM ÇAPLI KİLİTSİZ VİDA İÇİN,CURVED T PLAK ,,TİTANYUM,TÜM BOYLAR
07C07A01A03D08X02A | ORTOPEDİ VE TRAVMATOLOJİ,TRAVMA,MİNİ KIRIKLAR, EL VE AYAK CERRAHİSİ,İNTERNAL FİKSASYON,MİNİ PLAKLAR,NON-STERİL,YUVARLAK DELİKLİ,2.0 MM ÇAPLI KİLİTSİZ VİDA İÇİN,DOUBLE T PLAK ,,TİTANYUM,TÜM BOYLAR
07C07A01A03D09X01A | ORTOPEDİ VE TRAVMATOLOJİ,TRAVMA,MİNİ KIRIKLAR, EL VE AYAK CERRAHİSİ,İNTERNAL FİKSASYON,MİNİ PLAKLAR,NON-STERİL,YUVARLAK DELİKLİ,2.0 MM ÇAPLI KİLİTSİZ VİDA İÇİN,DOUBLE Y PLAK ,,ÇELİK,TÜM BOYLAR
07C07A01A03D09X02A | ORTOPEDİ VE TRAVMATOLOJİ,TRAVMA,MİNİ KIRIKLAR, EL VE AYAK CERRAHİSİ,İNTERNAL FİKSASYON,MİNİ PLAKLAR,NON-STERİL,YUVARLAK DELİKLİ,2.0 MM ÇAPLI KİLİTSİZ VİDA İÇİN,DOUBLE Y PLAK ,,TİTANYUM,TÜM BOYLAR
07C07A01A03D10X01A | ORTOPEDİ VE TRAVMATOLOJİ,TRAVMA,MİNİ KIRIKLAR, EL VE AYAK CERRAHİSİ,İNTERNAL FİKSASYON,MİNİ PLAKLAR,NON-STERİL,YUVARLAK DELİKLİ,2.0 MM ÇAPLI KİLİTSİZ VİDA İÇİN,DÜZ,,ÇELİK,SMALL
07C07A01A03D10X01B | ORTOPEDİ VE TRAVMATOLOJİ,TRAVMA,MİNİ KIRIKLAR, EL VE AYAK CERRAHİSİ,İNTERNAL FİKSASYON,MİNİ PLAKLAR,NON-STERİL,YUVARLAK DELİKLİ,2.0 MM ÇAPLI KİLİTSİZ VİDA İÇİN,DÜZ,,ÇELİK,MEDIUM
07C07A01A03D10X01C | ORTOPEDİ VE TRAVMATOLOJİ,TRAVMA,MİNİ KIRIKLAR, EL VE AYAK CERRAHİSİ,İNTERNAL FİKSASYON,MİNİ PLAKLAR,NON-STERİL,YUVARLAK DELİKLİ,2.0 MM ÇAPLI KİLİTSİZ VİDA İÇİN,DÜZ,,ÇELİK,LARGE
07C07A01A03D10X01D | ORTOPEDİ VE TRAVMATOLOJİ,TRAVMA,MİNİ KIRIKLAR, EL VE AYAK CERRAHİSİ,İNTERNAL FİKSASYON,MİNİ PLAKLAR,NON-STERİL,YUVARLAK DELİKLİ,2.0 MM ÇAPLI KİLİTSİZ VİDA İÇİN,DÜZ,,ÇELİK,X-LARGE
07C07A01A03D10X02A | ORTOPEDİ VE TRAVMATOLOJİ,TRAVMA,MİNİ KIRIKLAR, EL VE AYAK CERRAHİSİ,İNTERNAL FİKSASYON,MİNİ PLAKLAR,NON-STERİL,YUVARLAK DELİKLİ,2.0 MM ÇAPLI KİLİTSİZ VİDA İÇİN,DÜZ,,TİTANYUM,SMALL
07C07A01A03D10X02B | ORTOPEDİ VE TRAVMATOLOJİ,TRAVMA,MİNİ KIRIKLAR, EL VE AYAK CERRAHİSİ,İNTERNAL FİKSASYON,MİNİ PLAKLAR,NON-STERİL,YUVARLAK DELİKLİ,2.0 MM ÇAPLI KİLİTSİZ VİDA İÇİN,DÜZ,,TİTANYUM,MEDIUM
07C07A01A03D10X02C | ORTOPEDİ VE TRAVMATOLOJİ,TRAVMA,MİNİ KIRIKLAR, EL VE AYAK CERRAHİSİ,İNTERNAL FİKSASYON,MİNİ PLAKLAR,NON-STERİL,YUVARLAK DELİKLİ,2.0 MM ÇAPLI KİLİTSİZ VİDA İÇİN,DÜZ,,TİTANYUM,LARGE
07C07A01A03D10X02D | ORTOPEDİ VE TRAVMATOLOJİ,TRAVMA,MİNİ KIRIKLAR, EL VE AYAK CERRAHİSİ,İNTERNAL FİKSASYON,MİNİ PLAKLAR,NON-STERİL,YUVARLAK DELİKLİ,2.0 MM ÇAPLI KİLİTSİZ VİDA İÇİN,DÜZ,,TİTANYUM,X-LARGE
07C07A01A03D11X01A | ORTOPEDİ VE TRAVMATOLOJİ,TRAVMA,MİNİ KIRIKLAR, EL VE AYAK CERRAHİSİ,İNTERNAL FİKSASYON,MİNİ PLAKLAR,NON-STERİL,YUVARLAK DELİKLİ,2.0 MM ÇAPLI KİLİTSİZ VİDA İÇİN,EĞRİ PLAK ,,ÇELİK,TÜM BOYLAR
07C07A01A03D11X02A | ORTOPEDİ VE TRAVMATOLOJİ,TRAVMA,MİNİ KIRIKLAR, EL VE AYAK CERRAHİSİ,İNTERNAL FİKSASYON,MİNİ PLAKLAR,NON-STERİL,YUVARLAK DELİKLİ,2.0 MM ÇAPLI KİLİTSİZ VİDA İÇİN,EĞRİ PLAK ,,TİTANYUM,TÜM BOYLAR
07C07A01A03D12X01A | ORTOPEDİ VE TRAVMATOLOJİ,TRAVMA,MİNİ KIRIKLAR, EL VE AYAK CERRAHİSİ,İNTERNAL FİKSASYON,MİNİ PLAKLAR,NON-STERİL,YUVARLAK DELİKLİ,2.0 MM ÇAPLI KİLİTSİZ VİDA İÇİN,FOOT PLATE CONNECTION BODY ,,ÇELİK,TÜM BOYLAR
07C07A01A03D13X02A | ORTOPEDİ VE TRAVMATOLOJİ,TRAVMA,MİNİ KIRIKLAR, EL VE AYAK CERRAHİSİ,İNTERNAL FİKSASYON,MİNİ PLAKLAR,NON-STERİL,YUVARLAK DELİKLİ,2.0 MM ÇAPLI KİLİTSİZ VİDA İÇİN,GLIDER PLAK ,,TİTANYUM,TÜM BOYLAR
07C07A01A03D14X01A | ORTOPEDİ VE TRAVMATOLOJİ,TRAVMA,MİNİ KIRIKLAR, EL VE AYAK CERRAHİSİ,İNTERNAL FİKSASYON,MİNİ PLAKLAR,NON-STERİL,YUVARLAK DELİKLİ,2.0 MM ÇAPLI KİLİTSİZ VİDA İÇİN,H PLAK,,ÇELİK,TÜM BOYLAR
07C07A01A03D14X02A | ORTOPEDİ VE TRAVMATOLOJİ,TRAVMA,MİNİ KIRIKLAR, EL VE AYAK CERRAHİSİ,İNTERNAL FİKSASYON,MİNİ PLAKLAR,NON-STERİL,YUVARLAK DELİKLİ,2.0 MM ÇAPLI KİLİTSİZ VİDA İÇİN,H PLAK,,TİTANYUM,TÜM BOYLAR
07C07A01A03D15X01A | ORTOPEDİ VE TRAVMATOLOJİ,TRAVMA,MİNİ KIRIKLAR, EL VE AYAK CERRAHİSİ,İNTERNAL FİKSASYON,MİNİ PLAKLAR,NON-STERİL,YUVARLAK DELİKLİ,2.0 MM ÇAPLI KİLİTSİZ VİDA İÇİN,I PLAK,,ÇELİK,TÜM BOYLAR
07C07A01A03D15X02A | ORTOPEDİ VE TRAVMATOLOJİ,TRAVMA,MİNİ KIRIKLAR, EL VE AYAK CERRAHİSİ,İNTERNAL FİKSASYON,MİNİ PLAKLAR,NON-STERİL,YUVARLAK DELİKLİ,2.0 MM ÇAPLI KİLİTSİZ VİDA İÇİN,I PLAK,,TİTANYUM,TÜM BOYLAR
07C07A01A03D16X02A | ORTOPEDİ VE TRAVMATOLOJİ,TRAVMA,MİNİ KIRIKLAR, EL VE AYAK CERRAHİSİ,İNTERNAL FİKSASYON,MİNİ PLAKLAR,NON-STERİL,YUVARLAK DELİKLİ,2.0 MM ÇAPLI KİLİTSİZ VİDA İÇİN,KONDİLER PLAK ,,TİTANYUM,TÜM BOYLAR
07C07A01A03D17X01A | ORTOPEDİ VE TRAVMATOLOJİ,TRAVMA,MİNİ KIRIKLAR, EL VE AYAK CERRAHİSİ,İNTERNAL FİKSASYON,MİNİ PLAKLAR,NON-STERİL,YUVARLAK DELİKLİ,2.0 MM ÇAPLI KİLİTSİZ VİDA İÇİN,KONDİLER REKONSTRÜKSİYON PLAK ,,ÇELİK,TÜM BOYLAR
07C07A01A03D17X02A | ORTOPEDİ VE TRAVMATOLOJİ,TRAVMA,MİNİ KIRIKLAR, EL VE AYAK CERRAHİSİ,İNTERNAL FİKSASYON,MİNİ PLAKLAR,NON-STERİL,YUVARLAK DELİKLİ,2.0 MM ÇAPLI KİLİTSİZ VİDA İÇİN,KONDİLER REKONSTRÜKSİYON PLAK ,,TİTANYUM,TÜM BOYLAR
07C07A01A03D18X01A | ORTOPEDİ VE TRAVMATOLOJİ,TRAVMA,MİNİ KIRIKLAR, EL VE AYAK CERRAHİSİ,İNTERNAL FİKSASYON,MİNİ PLAKLAR,NON-STERİL,YUVARLAK DELİKLİ,2.0 MM ÇAPLI KİLİTSİZ VİDA İÇİN,L PLAK,,ÇELİK,TÜM BOYLAR
07C07A01A03D18X02A | ORTOPEDİ VE TRAVMATOLOJİ,TRAVMA,MİNİ KIRIKLAR, EL VE AYAK CERRAHİSİ,İNTERNAL FİKSASYON,MİNİ PLAKLAR,NON-STERİL,YUVARLAK DELİKLİ,2.0 MM ÇAPLI KİLİTSİZ VİDA İÇİN,L PLAK,,TİTANYUM,TÜM BOYLAR
07C07A01A03D19X02A | ORTOPEDİ VE TRAVMATOLOJİ,TRAVMA,MİNİ KIRIKLAR, EL VE AYAK CERRAHİSİ,İNTERNAL FİKSASYON,MİNİ PLAKLAR,NON-STERİL,YUVARLAK DELİKLİ,2.0 MM ÇAPLI KİLİTSİZ VİDA İÇİN,MANDIBLE PLAK,,TİTANYUM,SMALL
07C07A01A03D19X02B | ORTOPEDİ VE TRAVMATOLOJİ,TRAVMA,MİNİ KIRIKLAR, EL VE AYAK CERRAHİSİ,İNTERNAL FİKSASYON,MİNİ PLAKLAR,NON-STERİL,YUVARLAK DELİKLİ,2.0 MM ÇAPLI KİLİTSİZ VİDA İÇİN,MANDIBLE PLAK,,TİTANYUM,MEDIUM
07C07A01A03D19X02C | ORTOPEDİ VE TRAVMATOLOJİ,TRAVMA,MİNİ KIRIKLAR, EL VE AYAK CERRAHİSİ,İNTERNAL FİKSASYON,MİNİ PLAKLAR,NON-STERİL,YUVARLAK DELİKLİ,2.0 MM ÇAPLI KİLİTSİZ VİDA İÇİN,MANDIBLE PLAK,,TİTANYUM,LARGE
07C07A01A03D19X02D | ORTOPEDİ VE TRAVMATOLOJİ,TRAVMA,MİNİ KIRIKLAR, EL VE AYAK CERRAHİSİ,İNTERNAL FİKSASYON,MİNİ PLAKLAR,NON-STERİL,YUVARLAK DELİKLİ,2.0 MM ÇAPLI KİLİTSİZ VİDA İÇİN,MANDIBLE PLAK,,TİTANYUM,X-LARGE
07C07A01A03D20X01A | ORTOPEDİ VE TRAVMATOLOJİ,TRAVMA,MİNİ KIRIKLAR, EL VE AYAK CERRAHİSİ,İNTERNAL FİKSASYON,MİNİ PLAKLAR,NON-STERİL,YUVARLAK DELİKLİ,2.0 MM ÇAPLI KİLİTSİZ VİDA İÇİN,MESH PLAK,,ÇELİK,(10CM2 ALTİ)
07C07A01A03D20X01B | ORTOPEDİ VE TRAVMATOLOJİ,TRAVMA,MİNİ KIRIKLAR, EL VE AYAK CERRAHİSİ,İNTERNAL FİKSASYON,MİNİ PLAKLAR,NON-STERİL,YUVARLAK DELİKLİ,2.0 MM ÇAPLI KİLİTSİZ VİDA İÇİN,MESH PLAK,,ÇELİK,(10-25CM2)
07C07A01A03D20X01C | ORTOPEDİ VE TRAVMATOLOJİ,TRAVMA,MİNİ KIRIKLAR, EL VE AYAK CERRAHİSİ,İNTERNAL FİKSASYON,MİNİ PLAKLAR,NON-STERİL,YUVARLAK DELİKLİ,2.0 MM ÇAPLI KİLİTSİZ VİDA İÇİN,MESH PLAK,,ÇELİK,(25-44CM2)
07C07A01A03D20X01D | ORTOPEDİ VE TRAVMATOLOJİ,TRAVMA,MİNİ KIRIKLAR, EL VE AYAK CERRAHİSİ,İNTERNAL FİKSASYON,MİNİ PLAKLAR,NON-STERİL,YUVARLAK DELİKLİ,2.0 MM ÇAPLI KİLİTSİZ VİDA İÇİN,MESH PLAK,,ÇELİK,(45CM2VE ÜSTÜ)
07C07A01A03D20X02A | ORTOPEDİ VE TRAVMATOLOJİ,TRAVMA,MİNİ KIRIKLAR, EL VE AYAK CERRAHİSİ,İNTERNAL FİKSASYON,MİNİ PLAKLAR,NON-STERİL,YUVARLAK DELİKLİ,2.0 MM ÇAPLI KİLİTSİZ VİDA İÇİN,MESH PLAK,,TİTANYUM,(10CM2 ALTİ)
07C07A01A03D20X02B | ORTOPEDİ VE TRAVMATOLOJİ,TRAVMA,MİNİ KIRIKLAR, EL VE AYAK CERRAHİSİ,İNTERNAL FİKSASYON,MİNİ PLAKLAR,NON-STERİL,YUVARLAK DELİKLİ,2.0 MM ÇAPLI KİLİTSİZ VİDA İÇİN,MESH PLAK,,TİTANYUM,(10-25CM2)
07C07A01A03D20X02C | ORTOPEDİ VE TRAVMATOLOJİ,TRAVMA,MİNİ KIRIKLAR, EL VE AYAK CERRAHİSİ,İNTERNAL FİKSASYON,MİNİ PLAKLAR,NON-STERİL,YUVARLAK DELİKLİ,2.0 MM ÇAPLI KİLİTSİZ VİDA İÇİN,MESH PLAK,,TİTANYUM,(25-44CM2)
07C07A01A03D20X02D | ORTOPEDİ VE TRAVMATOLOJİ,TRAVMA,MİNİ KIRIKLAR, EL VE AYAK CERRAHİSİ,İNTERNAL FİKSASYON,MİNİ PLAKLAR,NON-STERİL,YUVARLAK DELİKLİ,2.0 MM ÇAPLI KİLİTSİZ VİDA İÇİN,MESH PLAK,,TİTANYUM,(45CM2VE ÜSTÜ)
07C07A01A03D21X01A | ORTOPEDİ VE TRAVMATOLOJİ,TRAVMA,MİNİ KIRIKLAR, EL VE AYAK CERRAHİSİ,İNTERNAL FİKSASYON,MİNİ PLAKLAR,NON-STERİL,YUVARLAK DELİKLİ,2.0 MM ÇAPLI KİLİTSİZ VİDA İÇİN,METATARS FÜZYON PLAĞI ,,ÇELİK,TÜM BOYLAR
07C07A01A03D22X01A | ORTOPEDİ VE TRAVMATOLOJİ,TRAVMA,MİNİ KIRIKLAR, EL VE AYAK CERRAHİSİ,İNTERNAL FİKSASYON,MİNİ PLAKLAR,NON-STERİL,YUVARLAK DELİKLİ,2.0 MM ÇAPLI KİLİTSİZ VİDA İÇİN,ORBİTAL EĞRİ PLAK ,,ÇELİK,TÜM BOYLAR
07C07A01A03D22X02A | ORTOPEDİ VE TRAVMATOLOJİ,TRAVMA,MİNİ KIRIKLAR, EL VE AYAK CERRAHİSİ,İNTERNAL FİKSASYON,MİNİ PLAKLAR,NON-STERİL,YUVARLAK DELİKLİ,2.0 MM ÇAPLI KİLİTSİZ VİDA İÇİN,ORBİTAL EĞRİ PLAK ,,TİTANYUM,TÜM BOYLAR
07C07A01A03D23X01A | ORTOPEDİ VE TRAVMATOLOJİ,TRAVMA,MİNİ KIRIKLAR, EL VE AYAK CERRAHİSİ,İNTERNAL FİKSASYON,MİNİ PLAKLAR,NON-STERİL,YUVARLAK DELİKLİ,2.0 MM ÇAPLI KİLİTSİZ VİDA İÇİN,POSTERIOR FOOT PLATE ,,ÇELİK,TÜM BOYLAR
07C07A01A03D24X01A | ORTOPEDİ VE TRAVMATOLOJİ,TRAVMA,MİNİ KIRIKLAR, EL VE AYAK CERRAHİSİ,İNTERNAL FİKSASYON,MİNİ PLAKLAR,NON-STERİL,YUVARLAK DELİKLİ,2.0 MM ÇAPLI KİLİTSİZ VİDA İÇİN,QUAD/FRAME ,,ÇELİK,TÜM BOYLAR
07C07A01A03D24X02A | ORTOPEDİ VE TRAVMATOLOJİ,TRAVMA,MİNİ KIRIKLAR, EL VE AYAK CERRAHİSİ,İNTERNAL FİKSASYON,MİNİ PLAKLAR,NON-STERİL,YUVARLAK DELİKLİ,2.0 MM ÇAPLI KİLİTSİZ VİDA İÇİN,QUAD/FRAME ,,TİTANYUM,TÜM BOYLAR
07C07A01A03D25X01A | ORTOPEDİ VE TRAVMATOLOJİ,TRAVMA,MİNİ KIRIKLAR, EL VE AYAK CERRAHİSİ,İNTERNAL FİKSASYON,MİNİ PLAKLAR,NON-STERİL,YUVARLAK DELİKLİ,2.0 MM ÇAPLI KİLİTSİZ VİDA İÇİN,SPLITFIX PLATE ,,ÇELİK,TÜM BOYLAR
07C07A01A03D25X02A | ORTOPEDİ VE TRAVMATOLOJİ,TRAVMA,MİNİ KIRIKLAR, EL VE AYAK CERRAHİSİ,İNTERNAL FİKSASYON,MİNİ PLAKLAR,NON-STERİL,YUVARLAK DELİKLİ,2.0 MM ÇAPLI KİLİTSİZ VİDA İÇİN,SPLITFIX PLATE ,,TİTANYUM,TÜM BOYLAR
07C07A01A03D26X01A | ORTOPEDİ VE TRAVMATOLOJİ,TRAVMA,MİNİ KIRIKLAR, EL VE AYAK CERRAHİSİ,İNTERNAL FİKSASYON,MİNİ PLAKLAR,NON-STERİL,YUVARLAK DELİKLİ,2.0 MM ÇAPLI KİLİTSİZ VİDA İÇİN,T PLAK ,,ÇELİK,TÜM BOYLAR
07C07A01A03D26X02A | ORTOPEDİ VE TRAVMATOLOJİ,TRAVMA,MİNİ KIRIKLAR, EL VE AYAK CERRAHİSİ,İNTERNAL FİKSASYON,MİNİ PLAKLAR,NON-STERİL,YUVARLAK DELİKLİ,2.0 MM ÇAPLI KİLİTSİZ VİDA İÇİN,T PLAK ,,TİTANYUM,TÜM BOYLAR
07C07A01A03D27X01A | ORTOPEDİ VE TRAVMATOLOJİ,TRAVMA,MİNİ KIRIKLAR, EL VE AYAK CERRAHİSİ,İNTERNAL FİKSASYON,MİNİ PLAKLAR,NON-STERİL,YUVARLAK DELİKLİ,2.0 MM ÇAPLI KİLİTSİZ VİDA İÇİN,X PLAK,,ÇELİK,TÜM BOYLAR
07C07A01A03D27X02A | ORTOPEDİ VE TRAVMATOLOJİ,TRAVMA,MİNİ KIRIKLAR, EL VE AYAK CERRAHİSİ,İNTERNAL FİKSASYON,MİNİ PLAKLAR,NON-STERİL,YUVARLAK DELİKLİ,2.0 MM ÇAPLI KİLİTSİZ VİDA İÇİN,X PLAK,,TİTANYUM,TÜM BOYLAR
07C07A01A03D28X01A | ORTOPEDİ VE TRAVMATOLOJİ,TRAVMA,MİNİ KIRIKLAR, EL VE AYAK CERRAHİSİ,İNTERNAL FİKSASYON,MİNİ PLAKLAR,NON-STERİL,YUVARLAK DELİKLİ,2.0 MM ÇAPLI KİLİTSİZ VİDA İÇİN,Y PLAK ,,ÇELİK,TÜM BOYLAR
07C07A01A03D28X02A | ORTOPEDİ VE TRAVMATOLOJİ,TRAVMA,MİNİ KIRIKLAR, EL VE AYAK CERRAHİSİ,İNTERNAL FİKSASYON,MİNİ PLAKLAR,NON-STERİL,YUVARLAK DELİKLİ,2.0 MM ÇAPLI KİLİTSİZ VİDA İÇİN,Y PLAK ,,TİTANYUM,TÜM BOYLAR
07C07A01A03D29X01A | ORTOPEDİ VE TRAVMATOLOJİ,TRAVMA,MİNİ KIRIKLAR, EL VE AYAK CERRAHİSİ,İNTERNAL FİKSASYON,MİNİ PLAKLAR,NON-STERİL,YUVARLAK DELİKLİ,2.0 MM ÇAPLI KİLİTSİZ VİDA İÇİN,Z PLAK ,,ÇELİK,TÜM BOYLAR
07C07A01A03D29X02A | ORTOPEDİ VE TRAVMATOLOJİ,TRAVMA,MİNİ KIRIKLAR, EL VE AYAK CERRAHİSİ,İNTERNAL FİKSASYON,MİNİ PLAKLAR,NON-STERİL,YUVARLAK DELİKLİ,2.0 MM ÇAPLI KİLİTSİZ VİDA İÇİN,Z PLAK ,,TİTANYUM,TÜM BOYLAR
07C07A01A03D30X02A | ORTOPEDİ VE TRAVMATOLOJİ,TRAVMA,MİNİ KIRIKLAR, EL VE AYAK CERRAHİSİ,İNTERNAL FİKSASYON,MİNİ PLAKLAR,NON-STERİL,YUVARLAK DELİKLİ,2.0 MM ÇAPLI KİLİTSİZ VİDA İÇİN,ZYGOMATIC PLAK ,,TİTANYUM,TÜM BOYLAR
07C07A01A03E01X02A | ORTOPEDİ VE TRAVMATOLOJİ,TRAVMA,MİNİ KIRIKLAR, EL VE AYAK CERRAHİSİ,İNTERNAL FİKSASYON,MİNİ PLAKLAR,NON-STERİL,YUVARLAK DELİKLİ,2.3 MM ÇAPLI KİLİTSİZ VİDA İÇİN,L AÇIK KAMA OSTEOTOMİ PLAKLARI,,TİTANYUM,TÜM BOYLAR
07C07A01A03E02X02A | ORTOPEDİ VE TRAVMATOLOJİ,TRAVMA,MİNİ KIRIKLAR, EL VE AYAK CERRAHİSİ,İNTERNAL FİKSASYON,MİNİ PLAKLAR,NON-STERİL,YUVARLAK DELİKLİ,2.3 MM ÇAPLI KİLİTSİZ VİDA İÇİN,T AÇIK KAMA OSTEOTOMİ PLAKLARI,,TİTANYUM,TÜM BOYLAR
07C07A01A03F01X01A | ORTOPEDİ VE TRAVMATOLOJİ,TRAVMA,MİNİ KIRIKLAR, EL VE AYAK CERRAHİSİ,İNTERNAL FİKSASYON,MİNİ PLAKLAR,NON-STERİL,YUVARLAK DELİKLİ,2.4 MM ÇAPLI KİLİTSİZ VİDA İÇİN,C PLAK,,ÇELİK,TÜM BOYLAR
07C07A01A03F01X02A | ORTOPEDİ VE TRAVMATOLOJİ,TRAVMA,MİNİ KIRIKLAR, EL VE AYAK CERRAHİSİ,İNTERNAL FİKSASYON,MİNİ PLAKLAR,NON-STERİL,YUVARLAK DELİKLİ,2.4 MM ÇAPLI KİLİTSİZ VİDA İÇİN,C PLAK,,TİTANYUM,TÜM BOYLAR
07C07A01A03F02X01A | ORTOPEDİ VE TRAVMATOLOJİ,TRAVMA,MİNİ KIRIKLAR, EL VE AYAK CERRAHİSİ,İNTERNAL FİKSASYON,MİNİ PLAKLAR,NON-STERİL,YUVARLAK DELİKLİ,2.4 MM ÇAPLI KİLİTSİZ VİDA İÇİN,ÇİFT AÇILI L REKONSTRÜKSİYON PLAK ,,ÇELİK,TÜM BOYLAR
07C07A01A03F02X02A | ORTOPEDİ VE TRAVMATOLOJİ,TRAVMA,MİNİ KIRIKLAR, EL VE AYAK CERRAHİSİ,İNTERNAL FİKSASYON,MİNİ PLAKLAR,NON-STERİL,YUVARLAK DELİKLİ,2.4 MM ÇAPLI KİLİTSİZ VİDA İÇİN,ÇİFT AÇILI L REKONSTRÜKSİYON PLAK ,,TİTANYUM,TÜM BOYLAR
07C07A01A03F03X01A | ORTOPEDİ VE TRAVMATOLOJİ,TRAVMA,MİNİ KIRIKLAR, EL VE AYAK CERRAHİSİ,İNTERNAL FİKSASYON,MİNİ PLAKLAR,NON-STERİL,YUVARLAK DELİKLİ,2.4 MM ÇAPLI KİLİTSİZ VİDA İÇİN,DÜZ,,ÇELİK,TÜM BOYLAR
07C07A01A03F03X02A | ORTOPEDİ VE TRAVMATOLOJİ,TRAVMA,MİNİ KIRIKLAR, EL VE AYAK CERRAHİSİ,İNTERNAL FİKSASYON,MİNİ PLAKLAR,NON-STERİL,YUVARLAK DELİKLİ,2.4 MM ÇAPLI KİLİTSİZ VİDA İÇİN,DÜZ,,TİTANYUM,TÜM BOYLAR
07C07A01A03F04X01A | ORTOPEDİ VE TRAVMATOLOJİ,TRAVMA,MİNİ KIRIKLAR, EL VE AYAK CERRAHİSİ,İNTERNAL FİKSASYON,MİNİ PLAKLAR,NON-STERİL,YUVARLAK DELİKLİ,2.4 MM ÇAPLI KİLİTSİZ VİDA İÇİN,DÜZ REKONSTRÜKSİYON PLAK,,ÇELİK,4-10 DELİK
07C07A01A03F04X01B | ORTOPEDİ VE TRAVMATOLOJİ,TRAVMA,MİNİ KIRIKLAR, EL VE AYAK CERRAHİSİ,İNTERNAL FİKSASYON,MİNİ PLAKLAR,NON-STERİL,YUVARLAK DELİKLİ,2.4 MM ÇAPLI KİLİTSİZ VİDA İÇİN,DÜZ REKONSTRÜKSİYON PLAK,,ÇELİK,12-18 DELİK
07C07A01A03F04X01C | ORTOPEDİ VE TRAVMATOLOJİ,TRAVMA,MİNİ KIRIKLAR, EL VE AYAK CERRAHİSİ,İNTERNAL FİKSASYON,MİNİ PLAKLAR,NON-STERİL,YUVARLAK DELİKLİ,2.4 MM ÇAPLI KİLİTSİZ VİDA İÇİN,DÜZ REKONSTRÜKSİYON PLAK,,ÇELİK,20-30 DELİK
07C07A01A03F04X02A | ORTOPEDİ VE TRAVMATOLOJİ,TRAVMA,MİNİ KIRIKLAR, EL VE AYAK CERRAHİSİ,İNTERNAL FİKSASYON,MİNİ PLAKLAR,NON-STERİL,YUVARLAK DELİKLİ,2.4 MM ÇAPLI KİLİTSİZ VİDA İÇİN,DÜZ REKONSTRÜKSİYON PLAK,,TİTANYUM,4-10 DELİK
07C07A01A03F04X02B | ORTOPEDİ VE TRAVMATOLOJİ,TRAVMA,MİNİ KIRIKLAR, EL VE AYAK CERRAHİSİ,İNTERNAL FİKSASYON,MİNİ PLAKLAR,NON-STERİL,YUVARLAK DELİKLİ,2.4 MM ÇAPLI KİLİTSİZ VİDA İÇİN,DÜZ REKONSTRÜKSİYON PLAK,,TİTANYUM,12-18 DELİK
07C07A01A03F04X02C | ORTOPEDİ VE TRAVMATOLOJİ,TRAVMA,MİNİ KIRIKLAR, EL VE AYAK CERRAHİSİ,İNTERNAL FİKSASYON,MİNİ PLAKLAR,NON-STERİL,YUVARLAK DELİKLİ,2.4 MM ÇAPLI KİLİTSİZ VİDA İÇİN,DÜZ REKONSTRÜKSİYON PLAK,,TİTANYUM,20-30 DELİK
07C07A01A03F05X01A | ORTOPEDİ VE TRAVMATOLOJİ,TRAVMA,MİNİ KIRIKLAR, EL VE AYAK CERRAHİSİ,İNTERNAL FİKSASYON,MİNİ PLAKLAR,NON-STERİL,YUVARLAK DELİKLİ,2.4 MM ÇAPLI KİLİTSİZ VİDA İÇİN,EĞRİ REKONSTRÜKSİYON PLAK ,,ÇELİK,TÜM BOYLAR
07C07A01A03F05X02A | ORTOPEDİ VE TRAVMATOLOJİ,TRAVMA,MİNİ KIRIKLAR, EL VE AYAK CERRAHİSİ,İNTERNAL FİKSASYON,MİNİ PLAKLAR,NON-STERİL,YUVARLAK DELİKLİ,2.4 MM ÇAPLI KİLİTSİZ VİDA İÇİN,EĞRİ REKONSTRÜKSİYON PLAK ,,TİTANYUM,TÜM BOYLAR
07C07A01A03F06X01A | ORTOPEDİ VE TRAVMATOLOJİ,TRAVMA,MİNİ KIRIKLAR, EL VE AYAK CERRAHİSİ,İNTERNAL FİKSASYON,MİNİ PLAKLAR,NON-STERİL,YUVARLAK DELİKLİ,2.4 MM ÇAPLI KİLİTSİZ VİDA İÇİN,GREFT TUTUCU PLAK ,,ÇELİK,TÜM BOYLAR
07C07A01A03F06X02A | ORTOPEDİ VE TRAVMATOLOJİ,TRAVMA,MİNİ KIRIKLAR, EL VE AYAK CERRAHİSİ,İNTERNAL FİKSASYON,MİNİ PLAKLAR,NON-STERİL,YUVARLAK DELİKLİ,2.4 MM ÇAPLI KİLİTSİZ VİDA İÇİN,GREFT TUTUCU PLAK ,,TİTANYUM,TÜM BOYLAR
07C07A01A03F07X01A | ORTOPEDİ VE TRAVMATOLOJİ,TRAVMA,MİNİ KIRIKLAR, EL VE AYAK CERRAHİSİ,İNTERNAL FİKSASYON,MİNİ PLAKLAR,NON-STERİL,YUVARLAK DELİKLİ,2.4 MM ÇAPLI KİLİTSİZ VİDA İÇİN,KONDİLER REKONSTRÜKSİYON PLAK,,ÇELİK,TÜM BOYLAR
07C07A01A03F07X02A | ORTOPEDİ VE TRAVMATOLOJİ,TRAVMA,MİNİ KIRIKLAR, EL VE AYAK CERRAHİSİ,İNTERNAL FİKSASYON,MİNİ PLAKLAR,NON-STERİL,YUVARLAK DELİKLİ,2.4 MM ÇAPLI KİLİTSİZ VİDA İÇİN,KONDİLER REKONSTRÜKSİYON PLAK,,TİTANYUM,TÜM BOYLAR
07C07A01A03F08X01A | ORTOPEDİ VE TRAVMATOLOJİ,TRAVMA,MİNİ KIRIKLAR, EL VE AYAK CERRAHİSİ,İNTERNAL FİKSASYON,MİNİ PLAKLAR,NON-STERİL,YUVARLAK DELİKLİ,2.4 MM ÇAPLI KİLİTSİZ VİDA İÇİN,T ADAPTASYON PLAK ,,ÇELİK,TÜM BOYLAR
07C07A01A03F09X02A | ORTOPEDİ VE TRAVMATOLOJİ,TRAVMA,MİNİ KIRIKLAR, EL VE AYAK CERRAHİSİ,İNTERNAL FİKSASYON,MİNİ PLAKLAR,NON-STERİL,YUVARLAK DELİKLİ,2.4 MM ÇAPLI KİLİTSİZ VİDA İÇİN,T PLAK ,,TİTANYUM,TÜM BOYLAR
07C07A01A03F10X01A | ORTOPEDİ VE TRAVMATOLOJİ,TRAVMA,MİNİ KIRIKLAR, EL VE AYAK CERRAHİSİ,İNTERNAL FİKSASYON,MİNİ PLAKLAR,NON-STERİL,YUVARLAK DELİKLİ,2.4 MM ÇAPLI KİLİTSİZ VİDA İÇİN,TEK AÇILI L REKONSTRÜKSİYON PLAK,,ÇELİK,2-10 DELİK
07C07A01A03F10X01B | ORTOPEDİ VE TRAVMATOLOJİ,TRAVMA,MİNİ KIRIKLAR, EL VE AYAK CERRAHİSİ,İNTERNAL FİKSASYON,MİNİ PLAKLAR,NON-STERİL,YUVARLAK DELİKLİ,2.4 MM ÇAPLI KİLİTSİZ VİDA İÇİN,TEK AÇILI L REKONSTRÜKSİYON PLAK,,ÇELİK,12-20 DELİK
07C07A01A03F10X01C | ORTOPEDİ VE TRAVMATOLOJİ,TRAVMA,MİNİ KIRIKLAR, EL VE AYAK CERRAHİSİ,İNTERNAL FİKSASYON,MİNİ PLAKLAR,NON-STERİL,YUVARLAK DELİKLİ,2.4 MM ÇAPLI KİLİTSİZ VİDA İÇİN,TEK AÇILI L REKONSTRÜKSİYON PLAK,,ÇELİK,22-30 DELİK
07C07A01A03F10X02A | ORTOPEDİ VE TRAVMATOLOJİ,TRAVMA,MİNİ KIRIKLAR, EL VE AYAK CERRAHİSİ,İNTERNAL FİKSASYON,MİNİ PLAKLAR,NON-STERİL,YUVARLAK DELİKLİ,2.4 MM ÇAPLI KİLİTSİZ VİDA İÇİN,TEK AÇILI L REKONSTRÜKSİYON PLAK,,TİTANYUM,2-10 DELİK
07C07A01A03F10X02B | ORTOPEDİ VE TRAVMATOLOJİ,TRAVMA,MİNİ KIRIKLAR, EL VE AYAK CERRAHİSİ,İNTERNAL FİKSASYON,MİNİ PLAKLAR,NON-STERİL,YUVARLAK DELİKLİ,2.4 MM ÇAPLI KİLİTSİZ VİDA İÇİN,TEK AÇILI L REKONSTRÜKSİYON PLAK,,TİTANYUM,12-20 DELİK
07C07A01A03F10X02C | ORTOPEDİ VE TRAVMATOLOJİ,TRAVMA,MİNİ KIRIKLAR, EL VE AYAK CERRAHİSİ,İNTERNAL FİKSASYON,MİNİ PLAKLAR,NON-STERİL,YUVARLAK DELİKLİ,2.4 MM ÇAPLI KİLİTSİZ VİDA İÇİN,TEK AÇILI L REKONSTRÜKSİYON PLAK,,TİTANYUM,22-30 DELİK
07C07A01A03F11X01A | ORTOPEDİ VE TRAVMATOLOJİ,TRAVMA,MİNİ KIRIKLAR, EL VE AYAK CERRAHİSİ,İNTERNAL FİKSASYON,MİNİ PLAKLAR,NON-STERİL,YUVARLAK DELİKLİ,2.4 MM ÇAPLI KİLİTSİZ VİDA İÇİN,TENSION BAND PLAK ,,ÇELİK,TÜM BOYLAR
07C07A01A03F11X02A | ORTOPEDİ VE TRAVMATOLOJİ,TRAVMA,MİNİ KIRIKLAR, EL VE AYAK CERRAHİSİ,İNTERNAL FİKSASYON,MİNİ PLAKLAR,NON-STERİL,YUVARLAK DELİKLİ,2.4 MM ÇAPLI KİLİTSİZ VİDA İÇİN,TENSION BAND PLAK ,,TİTANYUM,TÜM BOYLAR
07C07A01A03G01X01A | ORTOPEDİ VE TRAVMATOLOJİ,TRAVMA,MİNİ KIRIKLAR, EL VE AYAK CERRAHİSİ,İNTERNAL FİKSASYON,MİNİ PLAKLAR,NON-STERİL,YUVARLAK DELİKLİ,2.7 MM ÇAPLI KİLİTSİZ VİDA İÇİN,AÇILI REKONSTRÜKSİYON PLAK,,ÇELİK,4-10 DELİK
07C07A01A03G01X01B | ORTOPEDİ VE TRAVMATOLOJİ,TRAVMA,MİNİ KIRIKLAR, EL VE AYAK CERRAHİSİ,İNTERNAL FİKSASYON,MİNİ PLAKLAR,NON-STERİL,YUVARLAK DELİKLİ,2.7 MM ÇAPLI KİLİTSİZ VİDA İÇİN,AÇILI REKONSTRÜKSİYON PLAK,,ÇELİK,12-16 DELİK
07C07A01A03G01X01C | ORTOPEDİ VE TRAVMATOLOJİ,TRAVMA,MİNİ KIRIKLAR, EL VE AYAK CERRAHİSİ,İNTERNAL FİKSASYON,MİNİ PLAKLAR,NON-STERİL,YUVARLAK DELİKLİ,2.7 MM ÇAPLI KİLİTSİZ VİDA İÇİN,AÇILI REKONSTRÜKSİYON PLAK,,ÇELİK,18-24 DELİK
07C07A01A03G01X02A | ORTOPEDİ VE TRAVMATOLOJİ,TRAVMA,MİNİ KIRIKLAR, EL VE AYAK CERRAHİSİ,İNTERNAL FİKSASYON,MİNİ PLAKLAR,NON-STERİL,YUVARLAK DELİKLİ,2.7 MM ÇAPLI KİLİTSİZ VİDA İÇİN,AÇILI REKONSTRÜKSİYON PLAK,,TİTANYUM,TÜM BOYLAR
07C07A01A03G02X01A | ORTOPEDİ VE TRAVMATOLOJİ,TRAVMA,MİNİ KIRIKLAR, EL VE AYAK CERRAHİSİ,İNTERNAL FİKSASYON,MİNİ PLAKLAR,NON-STERİL,YUVARLAK DELİKLİ,2.7 MM ÇAPLI KİLİTSİZ VİDA İÇİN,DÜZ REKONSTRÜKSİYON PLAK,,ÇELİK,4-10 DELİK
07C07A01A03G02X01B | ORTOPEDİ VE TRAVMATOLOJİ,TRAVMA,MİNİ KIRIKLAR, EL VE AYAK CERRAHİSİ,İNTERNAL FİKSASYON,MİNİ PLAKLAR,NON-STERİL,YUVARLAK DELİKLİ,2.7 MM ÇAPLI KİLİTSİZ VİDA İÇİN,DÜZ REKONSTRÜKSİYON PLAK,,ÇELİK,12-16 DELİK
07C07A01A03G02X01C | ORTOPEDİ VE TRAVMATOLOJİ,TRAVMA,MİNİ KIRIKLAR, EL VE AYAK CERRAHİSİ,İNTERNAL FİKSASYON,MİNİ PLAKLAR,NON-STERİL,YUVARLAK DELİKLİ,2.7 MM ÇAPLI KİLİTSİZ VİDA İÇİN,DÜZ REKONSTRÜKSİYON PLAK,,ÇELİK,18-24 DELİK
07C07A01A03G02X02A | ORTOPEDİ VE TRAVMATOLOJİ,TRAVMA,MİNİ KIRIKLAR, EL VE AYAK CERRAHİSİ,İNTERNAL FİKSASYON,MİNİ PLAKLAR,NON-STERİL,YUVARLAK DELİKLİ,2.7 MM ÇAPLI KİLİTSİZ VİDA İÇİN,DÜZ REKONSTRÜKSİYON PLAK,,TİTANYUM,4-10 DELİK
07C07A01A03G02X02B | ORTOPEDİ VE TRAVMATOLOJİ,TRAVMA,MİNİ KIRIKLAR, EL VE AYAK CERRAHİSİ,İNTERNAL FİKSASYON,MİNİ PLAKLAR,NON-STERİL,YUVARLAK DELİKLİ,2.7 MM ÇAPLI KİLİTSİZ VİDA İÇİN,DÜZ REKONSTRÜKSİYON PLAK,,TİTANYUM,12-16 DELİK
07C07A01A03G02X02C | ORTOPEDİ VE TRAVMATOLOJİ,TRAVMA,MİNİ KIRIKLAR, EL VE AYAK CERRAHİSİ,İNTERNAL FİKSASYON,MİNİ PLAKLAR,NON-STERİL,YUVARLAK DELİKLİ,2.7 MM ÇAPLI KİLİTSİZ VİDA İÇİN,DÜZ REKONSTRÜKSİYON PLAK,,TİTANYUM,18-24 DELİK
07C07A01A03G03X01A | ORTOPEDİ VE TRAVMATOLOJİ,TRAVMA,MİNİ KIRIKLAR, EL VE AYAK CERRAHİSİ,İNTERNAL FİKSASYON,MİNİ PLAKLAR,NON-STERİL,YUVARLAK DELİKLİ,2.7 MM ÇAPLI KİLİTSİZ VİDA İÇİN,KONDİLER PLAK ,,ÇELİK,TÜM BOYLAR
07C07A01A03G03X02A | ORTOPEDİ VE TRAVMATOLOJİ,TRAVMA,MİNİ KIRIKLAR, EL VE AYAK CERRAHİSİ,İNTERNAL FİKSASYON,MİNİ PLAKLAR,NON-STERİL,YUVARLAK DELİKLİ,2.7 MM ÇAPLI KİLİTSİZ VİDA İÇİN,KONDİLER PLAK,,TİTANYUM,TÜM BOYLAR
07C07A01A03G04X01A | ORTOPEDİ VE TRAVMATOLOJİ,TRAVMA,MİNİ KIRIKLAR, EL VE AYAK CERRAHİSİ,İNTERNAL FİKSASYON,MİNİ PLAKLAR,NON-STERİL,YUVARLAK DELİKLİ,2.7 MM ÇAPLI KİLİTSİZ VİDA İÇİN,KONDİLER REKONSTRÜKSİYON PLAK,,ÇELİK,2-8 DELİK
07C07A01A03G04X01B | ORTOPEDİ VE TRAVMATOLOJİ,TRAVMA,MİNİ KIRIKLAR, EL VE AYAK CERRAHİSİ,İNTERNAL FİKSASYON,MİNİ PLAKLAR,NON-STERİL,YUVARLAK DELİKLİ,2.7 MM ÇAPLI KİLİTSİZ VİDA İÇİN,KONDİLER REKONSTRÜKSİYON PLAK,,ÇELİK,10-16 DELİK
07C07A01A03G04X02A | ORTOPEDİ VE TRAVMATOLOJİ,TRAVMA,MİNİ KIRIKLAR, EL VE AYAK CERRAHİSİ,İNTERNAL FİKSASYON,MİNİ PLAKLAR,NON-STERİL,YUVARLAK DELİKLİ,2.7 MM ÇAPLI KİLİTSİZ VİDA İÇİN,KONDİLER REKONSTRÜKSİYON PLAK,,TİTANYUM,TÜM BOYLAR
07C07A01A03G05X01A | ORTOPEDİ VE TRAVMATOLOJİ,TRAVMA,MİNİ KIRIKLAR, EL VE AYAK CERRAHİSİ,İNTERNAL FİKSASYON,MİNİ PLAKLAR,NON-STERİL,YUVARLAK DELİKLİ,2.7 MM ÇAPLI KİLİTSİZ VİDA İÇİN,L PLAK,,ÇELİK,TÜM BOYLAR
07C07A01A03G06X02A | ORTOPEDİ VE TRAVMATOLOJİ,TRAVMA,MİNİ KIRIKLAR, EL VE AYAK CERRAHİSİ,İNTERNAL FİKSASYON,MİNİ PLAKLAR,NON-STERİL,YUVARLAK DELİKLİ,2.7 MM ÇAPLI KİLİTSİZ VİDA İÇİN,MANDİBULAR REKONSTRÜKSİYON PLAK,,TİTANYUM,TÜM BOYLAR
07C07A01A03G07X02A | ORTOPEDİ VE TRAVMATOLOJİ,TRAVMA,MİNİ KIRIKLAR, EL VE AYAK CERRAHİSİ,İNTERNAL FİKSASYON,MİNİ PLAKLAR,NON-STERİL,YUVARLAK DELİKLİ,2.7 MM ÇAPLI KİLİTSİZ VİDA İÇİN,OBLİK L PLAK,,TİTANYUM,TÜM BOYLAR
07C07A01A03G08X01A | ORTOPEDİ VE TRAVMATOLOJİ,TRAVMA,MİNİ KIRIKLAR, EL VE AYAK CERRAHİSİ,İNTERNAL FİKSASYON,MİNİ PLAKLAR,NON-STERİL,YUVARLAK DELİKLİ,2.7 MM ÇAPLI KİLİTSİZ VİDA İÇİN,OBLİK T PLAK,,ÇELİK,TÜM BOYLAR
07C07A01A03G08X02A | ORTOPEDİ VE TRAVMATOLOJİ,TRAVMA,MİNİ KIRIKLAR, EL VE AYAK CERRAHİSİ,İNTERNAL FİKSASYON,MİNİ PLAKLAR,NON-STERİL,YUVARLAK DELİKLİ,2.7 MM ÇAPLI KİLİTSİZ VİDA İÇİN,OBLİK T PLAK,,TİTANYUM,TÜM BOYLAR
07C07A01A03G09X01A | ORTOPEDİ VE TRAVMATOLOJİ,TRAVMA,MİNİ KIRIKLAR, EL VE AYAK CERRAHİSİ,İNTERNAL FİKSASYON,MİNİ PLAKLAR,NON-STERİL,YUVARLAK DELİKLİ,2.7 MM ÇAPLI KİLİTSİZ VİDA İÇİN,OSTEOTOMİ PLAK ,,ÇELİK,TÜM BOYLAR
07C07A01A03G10X02A | ORTOPEDİ VE TRAVMATOLOJİ,TRAVMA,MİNİ KIRIKLAR, EL VE AYAK CERRAHİSİ,İNTERNAL FİKSASYON,MİNİ PLAKLAR,NON-STERİL,YUVARLAK DELİKLİ,2.7 MM ÇAPLI KİLİTSİZ VİDA İÇİN,T PLAK ,,TİTANYUM,TÜM BOYLAR
07C07A01A03G11X01A | ORTOPEDİ VE TRAVMATOLOJİ,TRAVMA,MİNİ KIRIKLAR, EL VE AYAK CERRAHİSİ,İNTERNAL FİKSASYON,MİNİ PLAKLAR,NON-STERİL,YUVARLAK DELİKLİ,2.7 MM ÇAPLI KİLİTSİZ VİDA İÇİN,T PLAK ,,ÇELİK,TÜM BOYLAR
07C07A01A03G12X01A | ORTOPEDİ VE TRAVMATOLOJİ,TRAVMA,MİNİ KIRIKLAR, EL VE AYAK CERRAHİSİ,İNTERNAL FİKSASYON,MİNİ PLAKLAR,NON-STERİL,YUVARLAK DELİKLİ,2.7 MM ÇAPLI KİLİTSİZ VİDA İÇİN,TEK AÇILI L REKONSTRÜKSİYON PLAK,,ÇELİK,TÜM BOYLAR
07C07A01A03G12X02A | ORTOPEDİ VE TRAVMATOLOJİ,TRAVMA,MİNİ KIRIKLAR, EL VE AYAK CERRAHİSİ,İNTERNAL FİKSASYON,MİNİ PLAKLAR,NON-STERİL,YUVARLAK DELİKLİ,2.7 MM ÇAPLI KİLİTSİZ VİDA İÇİN,TEK AÇILI L REKONSTRÜKSİYON PLAK,,TİTANYUM,2-10 DELİK
07C07A01A03G12X02B | ORTOPEDİ VE TRAVMATOLOJİ,TRAVMA,MİNİ KIRIKLAR, EL VE AYAK CERRAHİSİ,İNTERNAL FİKSASYON,MİNİ PLAKLAR,NON-STERİL,YUVARLAK DELİKLİ,2.7 MM ÇAPLI KİLİTSİZ VİDA İÇİN,TEK AÇILI L REKONSTRÜKSİYON PLAK,,TİTANYUM,12-16 DELİK
07C07A01A03G12X02C | ORTOPEDİ VE TRAVMATOLOJİ,TRAVMA,MİNİ KIRIKLAR, EL VE AYAK CERRAHİSİ,İNTERNAL FİKSASYON,MİNİ PLAKLAR,NON-STERİL,YUVARLAK DELİKLİ,2.7 MM ÇAPLI KİLİTSİZ VİDA İÇİN,TEK AÇILI L REKONSTRÜKSİYON PLAK,,TİTANYUM,18-24 DELİK
07C07A01A03G13X01A | ORTOPEDİ VE TRAVMATOLOJİ,TRAVMA,MİNİ KIRIKLAR, EL VE AYAK CERRAHİSİ,İNTERNAL FİKSASYON,MİNİ PLAKLAR,NON-STERİL,YUVARLAK DELİKLİ,2.7 MM ÇAPLI KİLİTSİZ VİDA İÇİN,Y PLAK ,,ÇELİK,TÜM BOYLAR
07C07A01A03G13X02A | ORTOPEDİ VE TRAVMATOLOJİ,TRAVMA,MİNİ KIRIKLAR, EL VE AYAK CERRAHİSİ,İNTERNAL FİKSASYON,MİNİ PLAKLAR,NON-STERİL,YUVARLAK DELİKLİ,2.7 MM ÇAPLI KİLİTSİZ VİDA İÇİN,Y PLAK ,,TİTANYUM,TÜM BOYLAR
07C07A01B01A01X02A | ORTOPEDİ VE TRAVMATOLOJİ,TRAVMA,MİNİ KIRIKLAR, EL VE AYAK CERRAHİSİ,İNTERNAL FİKSASYON,MİNİ PLAKLAR,STERİL,DCP,1.0 MM ÇAPLI KİLİTSİZ VİDA İÇİN,DÜZ-KOMPRESYON,,TİTANYUM,TÜM BOYLAR
07C07A01B01A02X02A | ORTOPEDİ VE TRAVMATOLOJİ,TRAVMA,MİNİ KIRIKLAR, EL VE AYAK CERRAHİSİ,İNTERNAL FİKSASYON,MİNİ PLAKLAR,STERİL,DCP,1.0 MM ÇAPLI KİLİTSİZ VİDA İÇİN,EĞRİ PLAK ,,TİTANYUM,TÜM BOYLAR
07C07A01B01B01X02A | ORTOPEDİ VE TRAVMATOLOJİ,TRAVMA,MİNİ KIRIKLAR, EL VE AYAK CERRAHİSİ,İNTERNAL FİKSASYON,MİNİ PLAKLAR,STERİL,DCP,1.3 MM ÇAPLI KİLİTSİZ VİDA İÇİN,DÜZ-KOMPRESYON,,TİTANYUM,TÜM BOYLAR
07C07A01B01B02X02A | ORTOPEDİ VE TRAVMATOLOJİ,TRAVMA,MİNİ KIRIKLAR, EL VE AYAK CERRAHİSİ,İNTERNAL FİKSASYON,MİNİ PLAKLAR,STERİL,DCP,1.3 MM ÇAPLI KİLİTSİZ VİDA İÇİN,EĞRİ PLAK ,,TİTANYUM,TÜM BOYLAR
07C07A01B01C01X01A | ORTOPEDİ VE TRAVMATOLOJİ,TRAVMA,MİNİ KIRIKLAR, EL VE AYAK CERRAHİSİ,İNTERNAL FİKSASYON,MİNİ PLAKLAR,STERİL,DCP,2.0 MM ÇAPLI KİLİTSİZ VİDA İÇİN,DÜZ-KOMPRESYON,,ÇELİK,TÜM BOYLAR
07C07A01B01C01X02A | ORTOPEDİ VE TRAVMATOLOJİ,TRAVMA,MİNİ KIRIKLAR, EL VE AYAK CERRAHİSİ,İNTERNAL FİKSASYON,MİNİ PLAKLAR,STERİL,DCP,2.0 MM ÇAPLI KİLİTSİZ VİDA İÇİN,DÜZ-KOMPRESYON,,TİTANYUM,TÜM BOYLAR
07C07A01B01D01X01A | ORTOPEDİ VE TRAVMATOLOJİ,TRAVMA,MİNİ KIRIKLAR, EL VE AYAK CERRAHİSİ,İNTERNAL FİKSASYON,MİNİ PLAKLAR,STERİL,DCP,2.4 MM ÇAPLI KİLİTSİZ VİDA İÇİN,DÜZ-KOMPRESYON,,ÇELİK,4-14 DELİK
07C07A01B01D01X01B | ORTOPEDİ VE TRAVMATOLOJİ,TRAVMA,MİNİ KIRIKLAR, EL VE AYAK CERRAHİSİ,İNTERNAL FİKSASYON,MİNİ PLAKLAR,STERİL,DCP,2.4 MM ÇAPLI KİLİTSİZ VİDA İÇİN,DÜZ-KOMPRESYON,,ÇELİK,16-24 DELİK
07C07A01B01D01X02A | ORTOPEDİ VE TRAVMATOLOJİ,TRAVMA,MİNİ KIRIKLAR, EL VE AYAK CERRAHİSİ,İNTERNAL FİKSASYON,MİNİ PLAKLAR,STERİL,DCP,2.4 MM ÇAPLI KİLİTSİZ VİDA İÇİN,DÜZ-KOMPRESYON,,TİTANYUM,4-14 DELİK
07C07A01B01D01X02B | ORTOPEDİ VE TRAVMATOLOJİ,TRAVMA,MİNİ KIRIKLAR, EL VE AYAK CERRAHİSİ,İNTERNAL FİKSASYON,MİNİ PLAKLAR,STERİL,DCP,2.4 MM ÇAPLI KİLİTSİZ VİDA İÇİN,DÜZ-KOMPRESYON,,TİTANYUM,16-24 DELİK
07C07A01B01D02X01A | ORTOPEDİ VE TRAVMATOLOJİ,TRAVMA,MİNİ KIRIKLAR, EL VE AYAK CERRAHİSİ,İNTERNAL FİKSASYON,MİNİ PLAKLAR,STERİL,DCP,2.4 MM ÇAPLI KİLİTSİZ VİDA İÇİN,EĞRİ REKONSTRÜKSİYON-KOMPRESYON PLAK ,,ÇELİK,TÜM BOYLAR
07C07A01B01E01X02A | ORTOPEDİ VE TRAVMATOLOJİ,TRAVMA,MİNİ KIRIKLAR, EL VE AYAK CERRAHİSİ,İNTERNAL FİKSASYON,MİNİ PLAKLAR,STERİL,DCP,2.7 MM ÇAPLI KİLİTSİZ VİDA İÇİN,DOUBLE L MANDİBLE/KOMP. ,,TİTANYUM,TÜM BOYLAR
07C07A01B01E02X01A | ORTOPEDİ VE TRAVMATOLOJİ,TRAVMA,MİNİ KIRIKLAR, EL VE AYAK CERRAHİSİ,İNTERNAL FİKSASYON,MİNİ PLAKLAR,STERİL,DCP,2.7 MM ÇAPLI KİLİTSİZ VİDA İÇİN,DÜZ-KOMPRESYON,,ÇELİK,2-8 DELİK
07C07A01B01E02X01B | ORTOPEDİ VE TRAVMATOLOJİ,TRAVMA,MİNİ KIRIKLAR, EL VE AYAK CERRAHİSİ,İNTERNAL FİKSASYON,MİNİ PLAKLAR,STERİL,DCP,2.7 MM ÇAPLI KİLİTSİZ VİDA İÇİN,DÜZ-KOMPRESYON,,ÇELİK,9-12 DELİK
07C07A01B01E02X01C | ORTOPEDİ VE TRAVMATOLOJİ,TRAVMA,MİNİ KIRIKLAR, EL VE AYAK CERRAHİSİ,İNTERNAL FİKSASYON,MİNİ PLAKLAR,STERİL,DCP,2.7 MM ÇAPLI KİLİTSİZ VİDA İÇİN,DÜZ-KOMPRESYON,,ÇELİK,13-20 DELİK
07C07A01B01E02X02A | ORTOPEDİ VE TRAVMATOLOJİ,TRAVMA,MİNİ KIRIKLAR, EL VE AYAK CERRAHİSİ,İNTERNAL FİKSASYON,MİNİ PLAKLAR,STERİL,DCP,2.7 MM ÇAPLI KİLİTSİZ VİDA İÇİN,DÜZ-KOMPRESYON,,TİTANYUM,2-8 DELİK
07C07A01B01E02X02B | ORTOPEDİ VE TRAVMATOLOJİ,TRAVMA,MİNİ KIRIKLAR, EL VE AYAK CERRAHİSİ,İNTERNAL FİKSASYON,MİNİ PLAKLAR,STERİL,DCP,2.7 MM ÇAPLI KİLİTSİZ VİDA İÇİN,DÜZ-KOMPRESYON,,TİTANYUM,9-12 DELİK
07C07A01B01E02X02C | ORTOPEDİ VE TRAVMATOLOJİ,TRAVMA,MİNİ KIRIKLAR, EL VE AYAK CERRAHİSİ,İNTERNAL FİKSASYON,MİNİ PLAKLAR,STERİL,DCP,2.7 MM ÇAPLI KİLİTSİZ VİDA İÇİN,DÜZ-KOMPRESYON,,TİTANYUM,13-20 DELİK
07C07A01B01E03X02A | ORTOPEDİ VE TRAVMATOLOJİ,TRAVMA,MİNİ KIRIKLAR, EL VE AYAK CERRAHİSİ,İNTERNAL FİKSASYON,MİNİ PLAKLAR,STERİL,DCP,2.7 MM ÇAPLI KİLİTSİZ VİDA İÇİN,ECCENTRIC DCP PLAK,,TİTANYUM,TÜM BOYLAR
07C07A01B01F01X02A | ORTOPEDİ VE TRAVMATOLOJİ,TRAVMA,MİNİ KIRIKLAR, EL VE AYAK CERRAHİSİ,İNTERNAL FİKSASYON,MİNİ PLAKLAR,STERİL,DCP,METATARS TESBİTİ,SYNDESMOSIS TESBİTİ,,TİTANYUM,TÜM BOYLAR
07C07A01B01X01X02A | ORTOPEDİ VE TRAVMATOLOJİ,TRAVMA,MİNİ KIRIKLAR, EL VE AYAK CERRAHİSİ,İNTERNAL FİKSASYON,MİNİ PLAKLAR,STERİL,DCP,,SYNDESMOSIS TESBİTİ,,TİTANYUM,TÜM BOYLAR
07C07A01B01X02X02A | ORTOPEDİ VE TRAVMATOLOJİ,TRAVMA,MİNİ KIRIKLAR, EL VE AYAK CERRAHİSİ,İNTERNAL FİKSASYON,MİNİ PLAKLAR,STERİL,DCP,,SYNDESMOSIS TIBIOFIBULA TESBİTİ,,TİTANYUM,TÜM BOYLAR
07C07A01B02A01X02A | ORTOPEDİ VE TRAVMATOLOJİ,TRAVMA,MİNİ KIRIKLAR, EL VE AYAK CERRAHİSİ,İNTERNAL FİKSASYON,MİNİ PLAKLAR,STERİL,LC-DCP,2.0 MM ÇAPLI KİLİTSİZ VİDA İÇİN,LİMİTLİ KONTAKT PLAK,,TİTANYUM,TÜM BOYLAR
07C07A01B02B01X01A | ORTOPEDİ VE TRAVMATOLOJİ,TRAVMA,MİNİ KIRIKLAR, EL VE AYAK CERRAHİSİ,İNTERNAL FİKSASYON,MİNİ PLAKLAR,STERİL,LC-DCP,2.4 MM ÇAPLI KİLİTSİZ VİDA İÇİN,LİMİTLİ KONTAKT PLAK,,ÇELİK,TÜM BOYLAR
07C07A01B02B01X02A | ORTOPEDİ VE TRAVMATOLOJİ,TRAVMA,MİNİ KIRIKLAR, EL VE AYAK CERRAHİSİ,İNTERNAL FİKSASYON,MİNİ PLAKLAR,STERİL,LC-DCP,2.4 MM ÇAPLI KİLİTSİZ VİDA İÇİN,LİMİTLİ KONTAKT PLAK,,TİTANYUM,TÜM BOYLAR
07C07A01B03A01X02A | ORTOPEDİ VE TRAVMATOLOJİ,TRAVMA,MİNİ KIRIKLAR, EL VE AYAK CERRAHİSİ,İNTERNAL FİKSASYON,MİNİ PLAKLAR,STERİL,YUVARLAK DELİKLİ,1.0 MM ÇAPLI KİLİTSİZ VİDA İÇİN,ANATOMİK ORBİTAL PLAK,,TİTANYUM,SMALL
07C07A01B03A01X02C | ORTOPEDİ VE TRAVMATOLOJİ,TRAVMA,MİNİ KIRIKLAR, EL VE AYAK CERRAHİSİ,İNTERNAL FİKSASYON,MİNİ PLAKLAR,STERİL,YUVARLAK DELİKLİ,1.0 MM ÇAPLI KİLİTSİZ VİDA İÇİN,ANATOMİK ORBİTAL PLAK,,TİTANYUM,LARGE
07C07A01B03A02X02A | ORTOPEDİ VE TRAVMATOLOJİ,TRAVMA,MİNİ KIRIKLAR, EL VE AYAK CERRAHİSİ,İNTERNAL FİKSASYON,MİNİ PLAKLAR,STERİL,YUVARLAK DELİKLİ,1.0 MM ÇAPLI KİLİTSİZ VİDA İÇİN,BSSO PLAK,,TİTANYUM,SMALL
07C07A01B03A02X02C | ORTOPEDİ VE TRAVMATOLOJİ,TRAVMA,MİNİ KIRIKLAR, EL VE AYAK CERRAHİSİ,İNTERNAL FİKSASYON,MİNİ PLAKLAR,STERİL,YUVARLAK DELİKLİ,1.0 MM ÇAPLI KİLİTSİZ VİDA İÇİN,BSSO PLAK,,TİTANYUM,LARGE
07C07A01B03A03X02A | ORTOPEDİ VE TRAVMATOLOJİ,TRAVMA,MİNİ KIRIKLAR, EL VE AYAK CERRAHİSİ,İNTERNAL FİKSASYON,MİNİ PLAKLAR,STERİL,YUVARLAK DELİKLİ,1.0 MM ÇAPLI KİLİTSİZ VİDA İÇİN,BURR HOLE PLAK ,,TİTANYUM,TÜM BOYLAR
07C07A01B03A04X02A | ORTOPEDİ VE TRAVMATOLOJİ,TRAVMA,MİNİ KIRIKLAR, EL VE AYAK CERRAHİSİ,İNTERNAL FİKSASYON,MİNİ PLAKLAR,STERİL,YUVARLAK DELİKLİ,1.0 MM ÇAPLI KİLİTSİZ VİDA İÇİN,CHIN PLAK ,,TİTANYUM,TÜM BOYLAR
07C07A01B03A05X02A | ORTOPEDİ VE TRAVMATOLOJİ,TRAVMA,MİNİ KIRIKLAR, EL VE AYAK CERRAHİSİ,İNTERNAL FİKSASYON,MİNİ PLAKLAR,STERİL,YUVARLAK DELİKLİ,1.0 MM ÇAPLI KİLİTSİZ VİDA İÇİN,DOUBLE H PLAK,,TİTANYUM,SMALL
07C07A01B03A05X02C | ORTOPEDİ VE TRAVMATOLOJİ,TRAVMA,MİNİ KIRIKLAR, EL VE AYAK CERRAHİSİ,İNTERNAL FİKSASYON,MİNİ PLAKLAR,STERİL,YUVARLAK DELİKLİ,1.0 MM ÇAPLI KİLİTSİZ VİDA İÇİN,DOUBLE H PLAK,,TİTANYUM,LARGE
07C07A01B03A06X02A | ORTOPEDİ VE TRAVMATOLOJİ,TRAVMA,MİNİ KIRIKLAR, EL VE AYAK CERRAHİSİ,İNTERNAL FİKSASYON,MİNİ PLAKLAR,STERİL,YUVARLAK DELİKLİ,1.0 MM ÇAPLI KİLİTSİZ VİDA İÇİN,DOUBLE I PLAK,,TİTANYUM,TÜM BOYLAR
07C07A01B03A07X02A | ORTOPEDİ VE TRAVMATOLOJİ,TRAVMA,MİNİ KIRIKLAR, EL VE AYAK CERRAHİSİ,İNTERNAL FİKSASYON,MİNİ PLAKLAR,STERİL,YUVARLAK DELİKLİ,1.0 MM ÇAPLI KİLİTSİZ VİDA İÇİN,DOUBLE Y PLAK,,TİTANYUM,TÜM BOYLAR
07C07A01B03A08X02A | ORTOPEDİ VE TRAVMATOLOJİ,TRAVMA,MİNİ KIRIKLAR, EL VE AYAK CERRAHİSİ,İNTERNAL FİKSASYON,MİNİ PLAKLAR,STERİL,YUVARLAK DELİKLİ,1.0 MM ÇAPLI KİLİTSİZ VİDA İÇİN,DOUBLE Z PLAK,,TİTANYUM,TÜM BOYLAR
07C07A01B03A09X02A | ORTOPEDİ VE TRAVMATOLOJİ,TRAVMA,MİNİ KIRIKLAR, EL VE AYAK CERRAHİSİ,İNTERNAL FİKSASYON,MİNİ PLAKLAR,STERİL,YUVARLAK DELİKLİ,1.0 MM ÇAPLI KİLİTSİZ VİDA İÇİN,DÜZ/ADAPTASYON,,TİTANYUM,TÜM BOYLAR
07C07A01B03A10X02A | ORTOPEDİ VE TRAVMATOLOJİ,TRAVMA,MİNİ KIRIKLAR, EL VE AYAK CERRAHİSİ,İNTERNAL FİKSASYON,MİNİ PLAKLAR,STERİL,YUVARLAK DELİKLİ,1.0 MM ÇAPLI KİLİTSİZ VİDA İÇİN,DÜZ REKONSTRÜKSİYON L PLAK,,TİTANYUM,TÜM BOYLAR
07C07A01B03A11X02A | ORTOPEDİ VE TRAVMATOLOJİ,TRAVMA,MİNİ KIRIKLAR, EL VE AYAK CERRAHİSİ,İNTERNAL FİKSASYON,MİNİ PLAKLAR,STERİL,YUVARLAK DELİKLİ,1.0 MM ÇAPLI KİLİTSİZ VİDA İÇİN,DÜZ L PLAK,,TİTANYUM,TÜM BOYLAR
07C07A01B03A12X02A | ORTOPEDİ VE TRAVMATOLOJİ,TRAVMA,MİNİ KIRIKLAR, EL VE AYAK CERRAHİSİ,İNTERNAL FİKSASYON,MİNİ PLAKLAR,STERİL,YUVARLAK DELİKLİ,1.0 MM ÇAPLI KİLİTSİZ VİDA İÇİN,DÜZ,,TİTANYUM,SMALL
07C07A01B03A12X02B | ORTOPEDİ VE TRAVMATOLOJİ,TRAVMA,MİNİ KIRIKLAR, EL VE AYAK CERRAHİSİ,İNTERNAL FİKSASYON,MİNİ PLAKLAR,STERİL,YUVARLAK DELİKLİ,1.0 MM ÇAPLI KİLİTSİZ VİDA İÇİN,DÜZ,,TİTANYUM,MEDIUM
07C07A01B03A12X02C | ORTOPEDİ VE TRAVMATOLOJİ,TRAVMA,MİNİ KIRIKLAR, EL VE AYAK CERRAHİSİ,İNTERNAL FİKSASYON,MİNİ PLAKLAR,STERİL,YUVARLAK DELİKLİ,1.0 MM ÇAPLI KİLİTSİZ VİDA İÇİN,DÜZ,,TİTANYUM,LARGE
07C07A01B03A12X02D | ORTOPEDİ VE TRAVMATOLOJİ,TRAVMA,MİNİ KIRIKLAR, EL VE AYAK CERRAHİSİ,İNTERNAL FİKSASYON,MİNİ PLAKLAR,STERİL,YUVARLAK DELİKLİ,1.0 MM ÇAPLI KİLİTSİZ VİDA İÇİN,DÜZ,,TİTANYUM,X-LARGE
07C07A01B03A13X02A | ORTOPEDİ VE TRAVMATOLOJİ,TRAVMA,MİNİ KIRIKLAR, EL VE AYAK CERRAHİSİ,İNTERNAL FİKSASYON,MİNİ PLAKLAR,STERİL,YUVARLAK DELİKLİ,1.0 MM ÇAPLI KİLİTSİZ VİDA İÇİN,EĞRİ PLAK ,,TİTANYUM,TÜM BOYLAR
07C07A01B03A14X02A | ORTOPEDİ VE TRAVMATOLOJİ,TRAVMA,MİNİ KIRIKLAR, EL VE AYAK CERRAHİSİ,İNTERNAL FİKSASYON,MİNİ PLAKLAR,STERİL,YUVARLAK DELİKLİ,1.0 MM ÇAPLI KİLİTSİZ VİDA İÇİN,H PLAK,,TİTANYUM,TÜM BOYLAR
07C07A01B03A15X02A | ORTOPEDİ VE TRAVMATOLOJİ,TRAVMA,MİNİ KIRIKLAR, EL VE AYAK CERRAHİSİ,İNTERNAL FİKSASYON,MİNİ PLAKLAR,STERİL,YUVARLAK DELİKLİ,1.0 MM ÇAPLI KİLİTSİZ VİDA İÇİN,MESH PLAK,,TİTANYUM,(10CM2 ALTİ)
07C07A01B03A15X02B | ORTOPEDİ VE TRAVMATOLOJİ,TRAVMA,MİNİ KIRIKLAR, EL VE AYAK CERRAHİSİ,İNTERNAL FİKSASYON,MİNİ PLAKLAR,STERİL,YUVARLAK DELİKLİ,1.0 MM ÇAPLI KİLİTSİZ VİDA İÇİN,MESH PLAK,,TİTANYUM,(10-25CM2)
07C07A01B03A15X02C | ORTOPEDİ VE TRAVMATOLOJİ,TRAVMA,MİNİ KIRIKLAR, EL VE AYAK CERRAHİSİ,İNTERNAL FİKSASYON,MİNİ PLAKLAR,STERİL,YUVARLAK DELİKLİ,1.0 MM ÇAPLI KİLİTSİZ VİDA İÇİN,MESH PLAK,,TİTANYUM,(25-44CM2)
07C07A01B03A15X02D | ORTOPEDİ VE TRAVMATOLOJİ,TRAVMA,MİNİ KIRIKLAR, EL VE AYAK CERRAHİSİ,İNTERNAL FİKSASYON,MİNİ PLAKLAR,STERİL,YUVARLAK DELİKLİ,1.0 MM ÇAPLI KİLİTSİZ VİDA İÇİN,MESH PLAK,,TİTANYUM,(45CM2VE ÜSTÜ)
07C07A01B03A16X02A | ORTOPEDİ VE TRAVMATOLOJİ,TRAVMA,MİNİ KIRIKLAR, EL VE AYAK CERRAHİSİ,İNTERNAL FİKSASYON,MİNİ PLAKLAR,STERİL,YUVARLAK DELİKLİ,1.0 MM ÇAPLI KİLİTSİZ VİDA İÇİN,ORBİTAL EĞRİ PLAK ,,TİTANYUM,TÜM BOYLAR
07C07A01B03A17X02A | ORTOPEDİ VE TRAVMATOLOJİ,TRAVMA,MİNİ KIRIKLAR, EL VE AYAK CERRAHİSİ,İNTERNAL FİKSASYON,MİNİ PLAKLAR,STERİL,YUVARLAK DELİKLİ,1.0 MM ÇAPLI KİLİTSİZ VİDA İÇİN,ORBİTAL MESH PLAK ,,TİTANYUM,TÜM BOYLAR
07C07A01B03A18X02A | ORTOPEDİ VE TRAVMATOLOJİ,TRAVMA,MİNİ KIRIKLAR, EL VE AYAK CERRAHİSİ,İNTERNAL FİKSASYON,MİNİ PLAKLAR,STERİL,YUVARLAK DELİKLİ,1.0 MM ÇAPLI KİLİTSİZ VİDA İÇİN,ORBİTAL UNIVERSAL PLAK ,,TİTANYUM,TÜM BOYLAR
07C07A01B03A19X02A | ORTOPEDİ VE TRAVMATOLOJİ,TRAVMA,MİNİ KIRIKLAR, EL VE AYAK CERRAHİSİ,İNTERNAL FİKSASYON,MİNİ PLAKLAR,STERİL,YUVARLAK DELİKLİ,1.0 MM ÇAPLI KİLİTSİZ VİDA İÇİN,QUAD/FRAME ,,TİTANYUM,TÜM BOYLAR
07C07A01B03A20X02A | ORTOPEDİ VE TRAVMATOLOJİ,TRAVMA,MİNİ KIRIKLAR, EL VE AYAK CERRAHİSİ,İNTERNAL FİKSASYON,MİNİ PLAKLAR,STERİL,YUVARLAK DELİKLİ,1.0 MM ÇAPLI KİLİTSİZ VİDA İÇİN,T PLAK ,,TİTANYUM,TÜM BOYLAR
07C07A01B03A21X02A | ORTOPEDİ VE TRAVMATOLOJİ,TRAVMA,MİNİ KIRIKLAR, EL VE AYAK CERRAHİSİ,İNTERNAL FİKSASYON,MİNİ PLAKLAR,STERİL,YUVARLAK DELİKLİ,1.0 MM ÇAPLI KİLİTSİZ VİDA İÇİN,WALL PLATE ,,TİTANYUM,TÜM BOYLAR
07C07A01B03A22X02A | ORTOPEDİ VE TRAVMATOLOJİ,TRAVMA,MİNİ KIRIKLAR, EL VE AYAK CERRAHİSİ,İNTERNAL FİKSASYON,MİNİ PLAKLAR,STERİL,YUVARLAK DELİKLİ,1.0 MM ÇAPLI KİLİTSİZ VİDA İÇİN,X PLAK,,TİTANYUM,TÜM BOYLAR
07C07A01B03A23X02A | ORTOPEDİ VE TRAVMATOLOJİ,TRAVMA,MİNİ KIRIKLAR, EL VE AYAK CERRAHİSİ,İNTERNAL FİKSASYON,MİNİ PLAKLAR,STERİL,YUVARLAK DELİKLİ,1.0 MM ÇAPLI KİLİTSİZ VİDA İÇİN,Y PLAK ,,TİTANYUM,TÜM BOYLAR
07C07A01B03A24X02A | ORTOPEDİ VE TRAVMATOLOJİ,TRAVMA,MİNİ KIRIKLAR, EL VE AYAK CERRAHİSİ,İNTERNAL FİKSASYON,MİNİ PLAKLAR,STERİL,YUVARLAK DELİKLİ,1.0 MM ÇAPLI KİLİTSİZ VİDA İÇİN,Z PLAK ,,TİTANYUM,TÜM BOYLAR
07C07A01B03B01X02A | ORTOPEDİ VE TRAVMATOLOJİ,TRAVMA,MİNİ KIRIKLAR, EL VE AYAK CERRAHİSİ,İNTERNAL FİKSASYON,MİNİ PLAKLAR,STERİL,YUVARLAK DELİKLİ,1.3 MM ÇAPLI KİLİTSİZ VİDA İÇİN,ANATOMİK ORBİTAL PLAK,,TİTANYUM,SMALL
07C07A01B03B01X02C | ORTOPEDİ VE TRAVMATOLOJİ,TRAVMA,MİNİ KIRIKLAR, EL VE AYAK CERRAHİSİ,İNTERNAL FİKSASYON,MİNİ PLAKLAR,STERİL,YUVARLAK DELİKLİ,1.3 MM ÇAPLI KİLİTSİZ VİDA İÇİN,ANATOMİK ORBİTAL PLAK,,TİTANYUM,LARGE
07C07A01B03B02X02A | ORTOPEDİ VE TRAVMATOLOJİ,TRAVMA,MİNİ KIRIKLAR, EL VE AYAK CERRAHİSİ,İNTERNAL FİKSASYON,MİNİ PLAKLAR,STERİL,YUVARLAK DELİKLİ,1.3 MM ÇAPLI KİLİTSİZ VİDA İÇİN,BSSO PLAK,,TİTANYUM,SMALL
07C07A01B03B02X02B | ORTOPEDİ VE TRAVMATOLOJİ,TRAVMA,MİNİ KIRIKLAR, EL VE AYAK CERRAHİSİ,İNTERNAL FİKSASYON,MİNİ PLAKLAR,STERİL,YUVARLAK DELİKLİ,1.3 MM ÇAPLI KİLİTSİZ VİDA İÇİN,BSSO PLAK,,TİTANYUM,MEDIUM
07C07A01B03B02X02C | ORTOPEDİ VE TRAVMATOLOJİ,TRAVMA,MİNİ KIRIKLAR, EL VE AYAK CERRAHİSİ,İNTERNAL FİKSASYON,MİNİ PLAKLAR,STERİL,YUVARLAK DELİKLİ,1.3 MM ÇAPLI KİLİTSİZ VİDA İÇİN,BSSO PLAK,,TİTANYUM,LARGE
07C07A01B03B03X02A | ORTOPEDİ VE TRAVMATOLOJİ,TRAVMA,MİNİ KIRIKLAR, EL VE AYAK CERRAHİSİ,İNTERNAL FİKSASYON,MİNİ PLAKLAR,STERİL,YUVARLAK DELİKLİ,1.3 MM ÇAPLI KİLİTSİZ VİDA İÇİN,CHIN PLAK ,,TİTANYUM,TÜM BOYLAR
07C07A01B03B04X02A | ORTOPEDİ VE TRAVMATOLOJİ,TRAVMA,MİNİ KIRIKLAR, EL VE AYAK CERRAHİSİ,İNTERNAL FİKSASYON,MİNİ PLAKLAR,STERİL,YUVARLAK DELİKLİ,1.3 MM ÇAPLI KİLİTSİZ VİDA İÇİN,DOUBLE H PLAK,,TİTANYUM,SMALL
07C07A01B03B04X02C | ORTOPEDİ VE TRAVMATOLOJİ,TRAVMA,MİNİ KIRIKLAR, EL VE AYAK CERRAHİSİ,İNTERNAL FİKSASYON,MİNİ PLAKLAR,STERİL,YUVARLAK DELİKLİ,1.3 MM ÇAPLI KİLİTSİZ VİDA İÇİN,DOUBLE H PLAK,,TİTANYUM,LARGE
07C07A01B03B05X02A | ORTOPEDİ VE TRAVMATOLOJİ,TRAVMA,MİNİ KIRIKLAR, EL VE AYAK CERRAHİSİ,İNTERNAL FİKSASYON,MİNİ PLAKLAR,STERİL,YUVARLAK DELİKLİ,1.3 MM ÇAPLI KİLİTSİZ VİDA İÇİN,DOUBLE I PLAK ,,TİTANYUM,TÜM BOYLAR
07C07A01B03B06X02A | ORTOPEDİ VE TRAVMATOLOJİ,TRAVMA,MİNİ KIRIKLAR, EL VE AYAK CERRAHİSİ,İNTERNAL FİKSASYON,MİNİ PLAKLAR,STERİL,YUVARLAK DELİKLİ,1.3 MM ÇAPLI KİLİTSİZ VİDA İÇİN,DOUBLE Y PLAK ,,TİTANYUM,TÜM BOYLAR
07C07A01B03B07X02A | ORTOPEDİ VE TRAVMATOLOJİ,TRAVMA,MİNİ KIRIKLAR, EL VE AYAK CERRAHİSİ,İNTERNAL FİKSASYON,MİNİ PLAKLAR,STERİL,YUVARLAK DELİKLİ,1.3 MM ÇAPLI KİLİTSİZ VİDA İÇİN,DOUBLE Z PLAK ,,TİTANYUM,TÜM BOYLAR
07C07A01B03B08X02A | ORTOPEDİ VE TRAVMATOLOJİ,TRAVMA,MİNİ KIRIKLAR, EL VE AYAK CERRAHİSİ,İNTERNAL FİKSASYON,MİNİ PLAKLAR,STERİL,YUVARLAK DELİKLİ,1.3 MM ÇAPLI KİLİTSİZ VİDA İÇİN,DÜZ REKONSTRÜKSİYON L PLAK,,TİTANYUM,TÜM BOYLAR
07C07A01B03B09X02A | ORTOPEDİ VE TRAVMATOLOJİ,TRAVMA,MİNİ KIRIKLAR, EL VE AYAK CERRAHİSİ,İNTERNAL FİKSASYON,MİNİ PLAKLAR,STERİL,YUVARLAK DELİKLİ,1.3 MM ÇAPLI KİLİTSİZ VİDA İÇİN,DÜZ L PLAK,,TİTANYUM,TÜM BOYLAR
07C07A01B03B10X02A | ORTOPEDİ VE TRAVMATOLOJİ,TRAVMA,MİNİ KIRIKLAR, EL VE AYAK CERRAHİSİ,İNTERNAL FİKSASYON,MİNİ PLAKLAR,STERİL,YUVARLAK DELİKLİ,1.3 MM ÇAPLI KİLİTSİZ VİDA İÇİN,DÜZ,,TİTANYUM,SMALL
07C07A01B03B10X02B | ORTOPEDİ VE TRAVMATOLOJİ,TRAVMA,MİNİ KIRIKLAR, EL VE AYAK CERRAHİSİ,İNTERNAL FİKSASYON,MİNİ PLAKLAR,STERİL,YUVARLAK DELİKLİ,1.3 MM ÇAPLI KİLİTSİZ VİDA İÇİN,DÜZ,,TİTANYUM,MEDIUM
07C07A01B03B10X02C | ORTOPEDİ VE TRAVMATOLOJİ,TRAVMA,MİNİ KIRIKLAR, EL VE AYAK CERRAHİSİ,İNTERNAL FİKSASYON,MİNİ PLAKLAR,STERİL,YUVARLAK DELİKLİ,1.3 MM ÇAPLI KİLİTSİZ VİDA İÇİN,DÜZ,,TİTANYUM,LARGE
07C07A01B03B10X02D | ORTOPEDİ VE TRAVMATOLOJİ,TRAVMA,MİNİ KIRIKLAR, EL VE AYAK CERRAHİSİ,İNTERNAL FİKSASYON,MİNİ PLAKLAR,STERİL,YUVARLAK DELİKLİ,1.3 MM ÇAPLI KİLİTSİZ VİDA İÇİN,DÜZ,,TİTANYUM,X-LARGE
07C07A01B03B11X02A | ORTOPEDİ VE TRAVMATOLOJİ,TRAVMA,MİNİ KIRIKLAR, EL VE AYAK CERRAHİSİ,İNTERNAL FİKSASYON,MİNİ PLAKLAR,STERİL,YUVARLAK DELİKLİ,1.3 MM ÇAPLI KİLİTSİZ VİDA İÇİN,DÜZ/ADAPTASYON,,TİTANYUM,TÜM BOYLAR
07C07A01B03B12X02A | ORTOPEDİ VE TRAVMATOLOJİ,TRAVMA,MİNİ KIRIKLAR, EL VE AYAK CERRAHİSİ,İNTERNAL FİKSASYON,MİNİ PLAKLAR,STERİL,YUVARLAK DELİKLİ,1.3 MM ÇAPLI KİLİTSİZ VİDA İÇİN,EĞRİ PLAK ,,TİTANYUM,TÜM BOYLAR
07C07A01B03B13X02A | ORTOPEDİ VE TRAVMATOLOJİ,TRAVMA,MİNİ KIRIKLAR, EL VE AYAK CERRAHİSİ,İNTERNAL FİKSASYON,MİNİ PLAKLAR,STERİL,YUVARLAK DELİKLİ,1.3 MM ÇAPLI KİLİTSİZ VİDA İÇİN,H PLAK,,TİTANYUM,TÜM BOYLAR
07C07A01B03B14X02A | ORTOPEDİ VE TRAVMATOLOJİ,TRAVMA,MİNİ KIRIKLAR, EL VE AYAK CERRAHİSİ,İNTERNAL FİKSASYON,MİNİ PLAKLAR,STERİL,YUVARLAK DELİKLİ,1.3 MM ÇAPLI KİLİTSİZ VİDA İÇİN,MESH PLAK,,TİTANYUM,(10CM2 ALTİ)
07C07A01B03B14X02B | ORTOPEDİ VE TRAVMATOLOJİ,TRAVMA,MİNİ KIRIKLAR, EL VE AYAK CERRAHİSİ,İNTERNAL FİKSASYON,MİNİ PLAKLAR,STERİL,YUVARLAK DELİKLİ,1.3 MM ÇAPLI KİLİTSİZ VİDA İÇİN,MESH PLAK,,TİTANYUM,(10-25CM2)
07C07A01B03B14X02C | ORTOPEDİ VE TRAVMATOLOJİ,TRAVMA,MİNİ KIRIKLAR, EL VE AYAK CERRAHİSİ,İNTERNAL FİKSASYON,MİNİ PLAKLAR,STERİL,YUVARLAK DELİKLİ,1.3 MM ÇAPLI KİLİTSİZ VİDA İÇİN,MESH PLAK,,TİTANYUM,(25-44CM2)
07C07A01B03B14X02D | ORTOPEDİ VE TRAVMATOLOJİ,TRAVMA,MİNİ KIRIKLAR, EL VE AYAK CERRAHİSİ,İNTERNAL FİKSASYON,MİNİ PLAKLAR,STERİL,YUVARLAK DELİKLİ,1.3 MM ÇAPLI KİLİTSİZ VİDA İÇİN,MESH PLAK,,TİTANYUM,(45CM2VE ÜSTÜ)
07C07A01B03B15X02A | ORTOPEDİ VE TRAVMATOLOJİ,TRAVMA,MİNİ KIRIKLAR, EL VE AYAK CERRAHİSİ,İNTERNAL FİKSASYON,MİNİ PLAKLAR,STERİL,YUVARLAK DELİKLİ,1.3 MM ÇAPLI KİLİTSİZ VİDA İÇİN,OBLİK AÇILI STRUT PLAK,,TİTANYUM,TÜM BOYLAR
07C07A01B03B16X02A | ORTOPEDİ VE TRAVMATOLOJİ,TRAVMA,MİNİ KIRIKLAR, EL VE AYAK CERRAHİSİ,İNTERNAL FİKSASYON,MİNİ PLAKLAR,STERİL,YUVARLAK DELİKLİ,1.3 MM ÇAPLI KİLİTSİZ VİDA İÇİN,ORBİTAL EĞRİ PLAK ,,TİTANYUM,TÜM BOYLAR
07C07A01B03B17X02A | ORTOPEDİ VE TRAVMATOLOJİ,TRAVMA,MİNİ KIRIKLAR, EL VE AYAK CERRAHİSİ,İNTERNAL FİKSASYON,MİNİ PLAKLAR,STERİL,YUVARLAK DELİKLİ,1.3 MM ÇAPLI KİLİTSİZ VİDA İÇİN,ORBİTAL MESH PLAK ,,TİTANYUM,TÜM BOYLAR
07C07A01B03B18X02A | ORTOPEDİ VE TRAVMATOLOJİ,TRAVMA,MİNİ KIRIKLAR, EL VE AYAK CERRAHİSİ,İNTERNAL FİKSASYON,MİNİ PLAKLAR,STERİL,YUVARLAK DELİKLİ,1.3 MM ÇAPLI KİLİTSİZ VİDA İÇİN,ORBİTAL UNIVERSAL PLAK ,,TİTANYUM,TÜM BOYLAR
07C07A01B03B19X02A | ORTOPEDİ VE TRAVMATOLOJİ,TRAVMA,MİNİ KIRIKLAR, EL VE AYAK CERRAHİSİ,İNTERNAL FİKSASYON,MİNİ PLAKLAR,STERİL,YUVARLAK DELİKLİ,1.3 MM ÇAPLI KİLİTSİZ VİDA İÇİN,QUAD/FRAME ,,TİTANYUM,TÜM BOYLAR
07C07A01B03B20X02A | ORTOPEDİ VE TRAVMATOLOJİ,TRAVMA,MİNİ KIRIKLAR, EL VE AYAK CERRAHİSİ,İNTERNAL FİKSASYON,MİNİ PLAKLAR,STERİL,YUVARLAK DELİKLİ,1.3 MM ÇAPLI KİLİTSİZ VİDA İÇİN,ŞEKİLLENDİRİLEBİLİR MESH PLAK,,TİTANYUM,SMALL
07C07A01B03B20X02C | ORTOPEDİ VE TRAVMATOLOJİ,TRAVMA,MİNİ KIRIKLAR, EL VE AYAK CERRAHİSİ,İNTERNAL FİKSASYON,MİNİ PLAKLAR,STERİL,YUVARLAK DELİKLİ,1.3 MM ÇAPLI KİLİTSİZ VİDA İÇİN,ŞEKİLLENDİRİLEBİLİR MESH PLAK,,TİTANYUM,LARGE
07C07A01B03B21X02A | ORTOPEDİ VE TRAVMATOLOJİ,TRAVMA,MİNİ KIRIKLAR, EL VE AYAK CERRAHİSİ,İNTERNAL FİKSASYON,MİNİ PLAKLAR,STERİL,YUVARLAK DELİKLİ,1.3 MM ÇAPLI KİLİTSİZ VİDA İÇİN,T PLAK ,,TİTANYUM,TÜM BOYLAR
07C07A01B03B22X02A | ORTOPEDİ VE TRAVMATOLOJİ,TRAVMA,MİNİ KIRIKLAR, EL VE AYAK CERRAHİSİ,İNTERNAL FİKSASYON,MİNİ PLAKLAR,STERİL,YUVARLAK DELİKLİ,1.3 MM ÇAPLI KİLİTSİZ VİDA İÇİN,WALL PLATE ,,TİTANYUM,TÜM BOYLAR
07C07A01B03B23X02A | ORTOPEDİ VE TRAVMATOLOJİ,TRAVMA,MİNİ KIRIKLAR, EL VE AYAK CERRAHİSİ,İNTERNAL FİKSASYON,MİNİ PLAKLAR,STERİL,YUVARLAK DELİKLİ,1.3 MM ÇAPLI KİLİTSİZ VİDA İÇİN,X PLAK,,TİTANYUM,TÜM BOYLAR
07C07A01B03B24X02A | ORTOPEDİ VE TRAVMATOLOJİ,TRAVMA,MİNİ KIRIKLAR, EL VE AYAK CERRAHİSİ,İNTERNAL FİKSASYON,MİNİ PLAKLAR,STERİL,YUVARLAK DELİKLİ,1.3 MM ÇAPLI KİLİTSİZ VİDA İÇİN,Y ADAPTASYON PLAK ,,TİTANYUM,TÜM BOYLAR
07C07A01B03B25X02A | ORTOPEDİ VE TRAVMATOLOJİ,TRAVMA,MİNİ KIRIKLAR, EL VE AYAK CERRAHİSİ,İNTERNAL FİKSASYON,MİNİ PLAKLAR,STERİL,YUVARLAK DELİKLİ,1.3 MM ÇAPLI KİLİTSİZ VİDA İÇİN,Y PLAK ,,TİTANYUM,TÜM BOYLAR
07C07A01B03B26X02A | ORTOPEDİ VE TRAVMATOLOJİ,TRAVMA,MİNİ KIRIKLAR, EL VE AYAK CERRAHİSİ,İNTERNAL FİKSASYON,MİNİ PLAKLAR,STERİL,YUVARLAK DELİKLİ,1.3 MM ÇAPLI KİLİTSİZ VİDA İÇİN,Z PLAK ,,TİTANYUM,TÜM BOYLAR
07C07A01B03C01X02A | ORTOPEDİ VE TRAVMATOLOJİ,TRAVMA,MİNİ KIRIKLAR, EL VE AYAK CERRAHİSİ,İNTERNAL FİKSASYON,MİNİ PLAKLAR,STERİL,YUVARLAK DELİKLİ,1.5 MM ÇAPLI KİLİTSİZ VİDA İÇİN,AÇILI REKONSTRÜKSİYON PLAK ,,TİTANYUM,TÜM BOYLAR
07C07A01B03C02X01A | ORTOPEDİ VE TRAVMATOLOJİ,TRAVMA,MİNİ KIRIKLAR, EL VE AYAK CERRAHİSİ,İNTERNAL FİKSASYON,MİNİ PLAKLAR,STERİL,YUVARLAK DELİKLİ,1.5 MM ÇAPLI KİLİTSİZ VİDA İÇİN,ADAPTASYON PLAK,,ÇELİK,TÜM BOYLAR
07C07A01B03C02X02A | ORTOPEDİ VE TRAVMATOLOJİ,TRAVMA,MİNİ KIRIKLAR, EL VE AYAK CERRAHİSİ,İNTERNAL FİKSASYON,MİNİ PLAKLAR,STERİL,YUVARLAK DELİKLİ,1.5 MM ÇAPLI KİLİTSİZ VİDA İÇİN,ADAPTASYON PLAK,,TİTANYUM,TÜM BOYLAR
07C07A01B03C02X03A | ORTOPEDİ VE TRAVMATOLOJİ,TRAVMA,MİNİ KIRIKLAR, EL VE AYAK CERRAHİSİ,İNTERNAL FİKSASYON,MİNİ PLAKLAR,STERİL,YUVARLAK DELİKLİ,1.5 MM ÇAPLI KİLİTSİZ VİDA İÇİN,ADAPTASYON PLAK,,ABSORBE MATERYAL,TÜM BOYLAR
07C07A01B03C03X01A | ORTOPEDİ VE TRAVMATOLOJİ,TRAVMA,MİNİ KIRIKLAR, EL VE AYAK CERRAHİSİ,İNTERNAL FİKSASYON,MİNİ PLAKLAR,STERİL,YUVARLAK DELİKLİ,1.5 MM ÇAPLI KİLİTSİZ VİDA İÇİN,BSSO PLAK ,,ÇELİK,TÜM BOYLAR
07C07A01B03C03X02A | ORTOPEDİ VE TRAVMATOLOJİ,TRAVMA,MİNİ KIRIKLAR, EL VE AYAK CERRAHİSİ,İNTERNAL FİKSASYON,MİNİ PLAKLAR,STERİL,YUVARLAK DELİKLİ,1.5 MM ÇAPLI KİLİTSİZ VİDA İÇİN,BSSO PLAK,,TİTANYUM,TÜM BOYLAR
07C07A01B03C04X01A | ORTOPEDİ VE TRAVMATOLOJİ,TRAVMA,MİNİ KIRIKLAR, EL VE AYAK CERRAHİSİ,İNTERNAL FİKSASYON,MİNİ PLAKLAR,STERİL,YUVARLAK DELİKLİ,1.5 MM ÇAPLI KİLİTSİZ VİDA İÇİN,BURR HOLE PLAK ,,ÇELİK,TÜM BOYLAR
07C07A01B03C04X02A | ORTOPEDİ VE TRAVMATOLOJİ,TRAVMA,MİNİ KIRIKLAR, EL VE AYAK CERRAHİSİ,İNTERNAL FİKSASYON,MİNİ PLAKLAR,STERİL,YUVARLAK DELİKLİ,1.5 MM ÇAPLI KİLİTSİZ VİDA İÇİN,BURR HOLE PLAK ,,TİTANYUM,TÜM BOYLAR
07C07A01B03C04X03A | ORTOPEDİ VE TRAVMATOLOJİ,TRAVMA,MİNİ KIRIKLAR, EL VE AYAK CERRAHİSİ,İNTERNAL FİKSASYON,MİNİ PLAKLAR,STERİL,YUVARLAK DELİKLİ,1.5 MM ÇAPLI KİLİTSİZ VİDA İÇİN,BURR HOLE PLAK,,ABSORBE MATERYAL,TÜM BOYLAR
07C07A01B03C05X01A | ORTOPEDİ VE TRAVMATOLOJİ,TRAVMA,MİNİ KIRIKLAR, EL VE AYAK CERRAHİSİ,İNTERNAL FİKSASYON,MİNİ PLAKLAR,STERİL,YUVARLAK DELİKLİ,1.5 MM ÇAPLI KİLİTSİZ VİDA İÇİN,CHIN PLAK ,,ÇELİK,TÜM BOYLAR
07C07A01B03C05X02A | ORTOPEDİ VE TRAVMATOLOJİ,TRAVMA,MİNİ KIRIKLAR, EL VE AYAK CERRAHİSİ,İNTERNAL FİKSASYON,MİNİ PLAKLAR,STERİL,YUVARLAK DELİKLİ,1.5 MM ÇAPLI KİLİTSİZ VİDA İÇİN,CHIN PLAK ,,TİTANYUM,TÜM BOYLAR
07C07A01B03C06X01A | ORTOPEDİ VE TRAVMATOLOJİ,TRAVMA,MİNİ KIRIKLAR, EL VE AYAK CERRAHİSİ,İNTERNAL FİKSASYON,MİNİ PLAKLAR,STERİL,YUVARLAK DELİKLİ,1.5 MM ÇAPLI KİLİTSİZ VİDA İÇİN,DOUBLE Y PLAK ,,ÇELİK,TÜM BOYLAR
07C07A01B03C06X02A | ORTOPEDİ VE TRAVMATOLOJİ,TRAVMA,MİNİ KIRIKLAR, EL VE AYAK CERRAHİSİ,İNTERNAL FİKSASYON,MİNİ PLAKLAR,STERİL,YUVARLAK DELİKLİ,1.5 MM ÇAPLI KİLİTSİZ VİDA İÇİN,DOUBLE Y PLAK ,,TİTANYUM,TÜM BOYLAR
07C07A01B03C06X03A | ORTOPEDİ VE TRAVMATOLOJİ,TRAVMA,MİNİ KIRIKLAR, EL VE AYAK CERRAHİSİ,İNTERNAL FİKSASYON,MİNİ PLAKLAR,STERİL,YUVARLAK DELİKLİ,1.5 MM ÇAPLI KİLİTSİZ VİDA İÇİN,DOUBLE Y PLAK,,ABSORBE MATERYAL,TÜM BOYLAR
07C07A01B03C07X01B | ORTOPEDİ VE TRAVMATOLOJİ,TRAVMA,MİNİ KIRIKLAR, EL VE AYAK CERRAHİSİ,İNTERNAL FİKSASYON,MİNİ PLAKLAR,STERİL,YUVARLAK DELİKLİ,1.5 MM ÇAPLI KİLİTSİZ VİDA İÇİN,DÜZ PLAK,,ÇELİK,MEDIUM
07C07A01B03C07X01C | ORTOPEDİ VE TRAVMATOLOJİ,TRAVMA,MİNİ KIRIKLAR, EL VE AYAK CERRAHİSİ,İNTERNAL FİKSASYON,MİNİ PLAKLAR,STERİL,YUVARLAK DELİKLİ,1.5 MM ÇAPLI KİLİTSİZ VİDA İÇİN,DÜZ PLAK,,ÇELİK,LARGE
07C07A01B03C07X01D | ORTOPEDİ VE TRAVMATOLOJİ,TRAVMA,MİNİ KIRIKLAR, EL VE AYAK CERRAHİSİ,İNTERNAL FİKSASYON,MİNİ PLAKLAR,STERİL,YUVARLAK DELİKLİ,1.5 MM ÇAPLI KİLİTSİZ VİDA İÇİN,DÜZ PLAK,,ÇELİK,X-LARGE
07C07A01B03C07X02B | ORTOPEDİ VE TRAVMATOLOJİ,TRAVMA,MİNİ KIRIKLAR, EL VE AYAK CERRAHİSİ,İNTERNAL FİKSASYON,MİNİ PLAKLAR,STERİL,YUVARLAK DELİKLİ,1.5 MM ÇAPLI KİLİTSİZ VİDA İÇİN,DÜZ PLAK,,TİTANYUM,MEDIUM
07C07A01B03C07X02C | ORTOPEDİ VE TRAVMATOLOJİ,TRAVMA,MİNİ KIRIKLAR, EL VE AYAK CERRAHİSİ,İNTERNAL FİKSASYON,MİNİ PLAKLAR,STERİL,YUVARLAK DELİKLİ,1.5 MM ÇAPLI KİLİTSİZ VİDA İÇİN,DÜZ PLAK,,TİTANYUM,LARGE
07C07A01B03C07X02D | ORTOPEDİ VE TRAVMATOLOJİ,TRAVMA,MİNİ KIRIKLAR, EL VE AYAK CERRAHİSİ,İNTERNAL FİKSASYON,MİNİ PLAKLAR,STERİL,YUVARLAK DELİKLİ,1.5 MM ÇAPLI KİLİTSİZ VİDA İÇİN,DÜZ PLAK,,TİTANYUM,X-LARGE
07C07A01B03C07X03A | ORTOPEDİ VE TRAVMATOLOJİ,TRAVMA,MİNİ KIRIKLAR, EL VE AYAK CERRAHİSİ,İNTERNAL FİKSASYON,MİNİ PLAKLAR,STERİL,YUVARLAK DELİKLİ,1.5 MM ÇAPLI KİLİTSİZ VİDA İÇİN,DÜZ PLAK,,ABSORBE MATERYAL,TÜM BOYLAR
07C07A01B03C08X01A | ORTOPEDİ VE TRAVMATOLOJİ,TRAVMA,MİNİ KIRIKLAR, EL VE AYAK CERRAHİSİ,İNTERNAL FİKSASYON,MİNİ PLAKLAR,STERİL,YUVARLAK DELİKLİ,1.5 MM ÇAPLI KİLİTSİZ VİDA İÇİN,EĞRİ PLAK ,,ÇELİK,TÜM BOYLAR
07C07A01B03C08X02A | ORTOPEDİ VE TRAVMATOLOJİ,TRAVMA,MİNİ KIRIKLAR, EL VE AYAK CERRAHİSİ,İNTERNAL FİKSASYON,MİNİ PLAKLAR,STERİL,YUVARLAK DELİKLİ,1.5 MM ÇAPLI KİLİTSİZ VİDA İÇİN,EĞRİ PLAK ,,TİTANYUM,TÜM BOYLAR
07C07A01B03C09X02A | ORTOPEDİ VE TRAVMATOLOJİ,TRAVMA,MİNİ KIRIKLAR, EL VE AYAK CERRAHİSİ,İNTERNAL FİKSASYON,MİNİ PLAKLAR,STERİL,YUVARLAK DELİKLİ,1.5 MM ÇAPLI KİLİTSİZ VİDA İÇİN,EXTENDED H PLAK,,TİTANYUM,TÜM BOYLAR
07C07A01B03C10X01A | ORTOPEDİ VE TRAVMATOLOJİ,TRAVMA,MİNİ KIRIKLAR, EL VE AYAK CERRAHİSİ,İNTERNAL FİKSASYON,MİNİ PLAKLAR,STERİL,YUVARLAK DELİKLİ,1.5 MM ÇAPLI KİLİTSİZ VİDA İÇİN,H PLAK,,ÇELİK,SMALL
07C07A01B03C10X01C | ORTOPEDİ VE TRAVMATOLOJİ,TRAVMA,MİNİ KIRIKLAR, EL VE AYAK CERRAHİSİ,İNTERNAL FİKSASYON,MİNİ PLAKLAR,STERİL,YUVARLAK DELİKLİ,1.5 MM ÇAPLI KİLİTSİZ VİDA İÇİN,H PLAK,,ÇELİK,LARGE
07C07A01B03C10X02A | ORTOPEDİ VE TRAVMATOLOJİ,TRAVMA,MİNİ KIRIKLAR, EL VE AYAK CERRAHİSİ,İNTERNAL FİKSASYON,MİNİ PLAKLAR,STERİL,YUVARLAK DELİKLİ,1.5 MM ÇAPLI KİLİTSİZ VİDA İÇİN,H PLAK,,TİTANYUM,SMALL
07C07A01B03C10X02C | ORTOPEDİ VE TRAVMATOLOJİ,TRAVMA,MİNİ KIRIKLAR, EL VE AYAK CERRAHİSİ,İNTERNAL FİKSASYON,MİNİ PLAKLAR,STERİL,YUVARLAK DELİKLİ,1.5 MM ÇAPLI KİLİTSİZ VİDA İÇİN,H PLAK,,TİTANYUM,LARGE
07C07A01B03C11X01A | ORTOPEDİ VE TRAVMATOLOJİ,TRAVMA,MİNİ KIRIKLAR, EL VE AYAK CERRAHİSİ,İNTERNAL FİKSASYON,MİNİ PLAKLAR,STERİL,YUVARLAK DELİKLİ,1.5 MM ÇAPLI KİLİTSİZ VİDA İÇİN,I PLAK,,ÇELİK,TÜM BOYLAR
07C07A01B03C11X02A | ORTOPEDİ VE TRAVMATOLOJİ,TRAVMA,MİNİ KIRIKLAR, EL VE AYAK CERRAHİSİ,İNTERNAL FİKSASYON,MİNİ PLAKLAR,STERİL,YUVARLAK DELİKLİ,1.5 MM ÇAPLI KİLİTSİZ VİDA İÇİN,I PLAK,,TİTANYUM,TÜM BOYLAR
07C07A01B03C12X02A | ORTOPEDİ VE TRAVMATOLOJİ,TRAVMA,MİNİ KIRIKLAR, EL VE AYAK CERRAHİSİ,İNTERNAL FİKSASYON,MİNİ PLAKLAR,STERİL,YUVARLAK DELİKLİ,1.5 MM ÇAPLI KİLİTSİZ VİDA İÇİN,KONDİLER PLAK ,,TİTANYUM,TÜM BOYLAR
07C07A01B03C13X01A | ORTOPEDİ VE TRAVMATOLOJİ,TRAVMA,MİNİ KIRIKLAR, EL VE AYAK CERRAHİSİ,İNTERNAL FİKSASYON,MİNİ PLAKLAR,STERİL,YUVARLAK DELİKLİ,1.5 MM ÇAPLI KİLİTSİZ VİDA İÇİN,KONDİLER REKONSTRÜKSİYON PLAK ,,ÇELİK,TÜM BOYLAR
07C07A01B03C13X02A | ORTOPEDİ VE TRAVMATOLOJİ,TRAVMA,MİNİ KIRIKLAR, EL VE AYAK CERRAHİSİ,İNTERNAL FİKSASYON,MİNİ PLAKLAR,STERİL,YUVARLAK DELİKLİ,1.5 MM ÇAPLI KİLİTSİZ VİDA İÇİN,KONDİLER REKONSTRÜKSİYON PLAK ,,TİTANYUM,TÜM BOYLAR
07C07A01B03C14X01A | ORTOPEDİ VE TRAVMATOLOJİ,TRAVMA,MİNİ KIRIKLAR, EL VE AYAK CERRAHİSİ,İNTERNAL FİKSASYON,MİNİ PLAKLAR,STERİL,YUVARLAK DELİKLİ,1.5 MM ÇAPLI KİLİTSİZ VİDA İÇİN,L PLAK,,ÇELİK,TÜM BOYLAR
07C07A01B03C14X02A | ORTOPEDİ VE TRAVMATOLOJİ,TRAVMA,MİNİ KIRIKLAR, EL VE AYAK CERRAHİSİ,İNTERNAL FİKSASYON,MİNİ PLAKLAR,STERİL,YUVARLAK DELİKLİ,1.5 MM ÇAPLI KİLİTSİZ VİDA İÇİN,L PLAK,,TİTANYUM,TÜM BOYLAR
07C07A01B03C15X02A | ORTOPEDİ VE TRAVMATOLOJİ,TRAVMA,MİNİ KIRIKLAR, EL VE AYAK CERRAHİSİ,İNTERNAL FİKSASYON,MİNİ PLAKLAR,STERİL,YUVARLAK DELİKLİ,1.5 MM ÇAPLI KİLİTSİZ VİDA İÇİN,MASTOID MESH PLAK ,,TİTANYUM,TÜM BOYLAR
07C07A01B03C16X02A | ORTOPEDİ VE TRAVMATOLOJİ,TRAVMA,MİNİ KIRIKLAR, EL VE AYAK CERRAHİSİ,İNTERNAL FİKSASYON,MİNİ PLAKLAR,STERİL,YUVARLAK DELİKLİ,1.5 MM ÇAPLI KİLİTSİZ VİDA İÇİN,MAXILLA PLAK ,,TİTANYUM,TÜM BOYLAR
07C07A01B03C17X01A | ORTOPEDİ VE TRAVMATOLOJİ,TRAVMA,MİNİ KIRIKLAR, EL VE AYAK CERRAHİSİ,İNTERNAL FİKSASYON,MİNİ PLAKLAR,STERİL,YUVARLAK DELİKLİ,1.5 MM ÇAPLI KİLİTSİZ VİDA İÇİN,MESH PLAK,,ÇELİK,(10CM2 ALTİ)
07C07A01B03C17X01B | ORTOPEDİ VE TRAVMATOLOJİ,TRAVMA,MİNİ KIRIKLAR, EL VE AYAK CERRAHİSİ,İNTERNAL FİKSASYON,MİNİ PLAKLAR,STERİL,YUVARLAK DELİKLİ,1.5 MM ÇAPLI KİLİTSİZ VİDA İÇİN,MESH PLAK,,ÇELİK,(10-25CM2)
07C07A01B03C17X01C | ORTOPEDİ VE TRAVMATOLOJİ,TRAVMA,MİNİ KIRIKLAR, EL VE AYAK CERRAHİSİ,İNTERNAL FİKSASYON,MİNİ PLAKLAR,STERİL,YUVARLAK DELİKLİ,1.5 MM ÇAPLI KİLİTSİZ VİDA İÇİN,MESH PLAK,,ÇELİK,(25-44CM2)
07C07A01B03C17X01D | ORTOPEDİ VE TRAVMATOLOJİ,TRAVMA,MİNİ KIRIKLAR, EL VE AYAK CERRAHİSİ,İNTERNAL FİKSASYON,MİNİ PLAKLAR,STERİL,YUVARLAK DELİKLİ,1.5 MM ÇAPLI KİLİTSİZ VİDA İÇİN,MESH PLAK,,ÇELİK,(45CM2VE ÜSTÜ)
07C07A01B03C17X02A | ORTOPEDİ VE TRAVMATOLOJİ,TRAVMA,MİNİ KIRIKLAR, EL VE AYAK CERRAHİSİ,İNTERNAL FİKSASYON,MİNİ PLAKLAR,STERİL,YUVARLAK DELİKLİ,1.5 MM ÇAPLI KİLİTSİZ VİDA İÇİN,MESH PLAK,,TİTANYUM,(10CM2 ALTİ)
07C07A01B03C17X02B | ORTOPEDİ VE TRAVMATOLOJİ,TRAVMA,MİNİ KIRIKLAR, EL VE AYAK CERRAHİSİ,İNTERNAL FİKSASYON,MİNİ PLAKLAR,STERİL,YUVARLAK DELİKLİ,1.5 MM ÇAPLI KİLİTSİZ VİDA İÇİN,MESH PLAK,,TİTANYUM,(10-25CM2)
07C07A01B03C17X02C | ORTOPEDİ VE TRAVMATOLOJİ,TRAVMA,MİNİ KIRIKLAR, EL VE AYAK CERRAHİSİ,İNTERNAL FİKSASYON,MİNİ PLAKLAR,STERİL,YUVARLAK DELİKLİ,1.5 MM ÇAPLI KİLİTSİZ VİDA İÇİN,MESH PLAK,,TİTANYUM,(25-44CM2)
07C07A01B03C17X02D | ORTOPEDİ VE TRAVMATOLOJİ,TRAVMA,MİNİ KIRIKLAR, EL VE AYAK CERRAHİSİ,İNTERNAL FİKSASYON,MİNİ PLAKLAR,STERİL,YUVARLAK DELİKLİ,1.5 MM ÇAPLI KİLİTSİZ VİDA İÇİN,MESH PLAK,,TİTANYUM,(45CM2VE ÜSTÜ)
07C07A01B03C17X03A | ORTOPEDİ VE TRAVMATOLOJİ,TRAVMA,MİNİ KIRIKLAR, EL VE AYAK CERRAHİSİ,İNTERNAL FİKSASYON,MİNİ PLAKLAR,STERİL,YUVARLAK DELİKLİ,1.5 MM ÇAPLI KİLİTSİZ VİDA İÇİN,MESH PLAK,,ABSORBE MATERYAL,TÜM BOYLAR
07C07A01B03C18X01A | ORTOPEDİ VE TRAVMATOLOJİ,TRAVMA,MİNİ KIRIKLAR, EL VE AYAK CERRAHİSİ,İNTERNAL FİKSASYON,MİNİ PLAKLAR,STERİL,YUVARLAK DELİKLİ,1.5 MM ÇAPLI KİLİTSİZ VİDA İÇİN,NEUROGAP PLAK ,,ÇELİK,TÜM BOYLAR
07C07A01B03C18X02A | ORTOPEDİ VE TRAVMATOLOJİ,TRAVMA,MİNİ KIRIKLAR, EL VE AYAK CERRAHİSİ,İNTERNAL FİKSASYON,MİNİ PLAKLAR,STERİL,YUVARLAK DELİKLİ,1.5 MM ÇAPLI KİLİTSİZ VİDA İÇİN,NEUROGAP PLAK ,,TİTANYUM,TÜM BOYLAR
07C07A01B03C19X02A | ORTOPEDİ VE TRAVMATOLOJİ,TRAVMA,MİNİ KIRIKLAR, EL VE AYAK CERRAHİSİ,İNTERNAL FİKSASYON,MİNİ PLAKLAR,STERİL,YUVARLAK DELİKLİ,1.5 MM ÇAPLI KİLİTSİZ VİDA İÇİN,OBLİK AÇILI STRUT PLAK ,,TİTANYUM,TÜM BOYLAR
07C07A01B03C20X01A | ORTOPEDİ VE TRAVMATOLOJİ,TRAVMA,MİNİ KIRIKLAR, EL VE AYAK CERRAHİSİ,İNTERNAL FİKSASYON,MİNİ PLAKLAR,STERİL,YUVARLAK DELİKLİ,1.5 MM ÇAPLI KİLİTSİZ VİDA İÇİN,ORBİTAL EĞRİ PLAK ,,ÇELİK,TÜM BOYLAR
07C07A01B03C20X02A | ORTOPEDİ VE TRAVMATOLOJİ,TRAVMA,MİNİ KIRIKLAR, EL VE AYAK CERRAHİSİ,İNTERNAL FİKSASYON,MİNİ PLAKLAR,STERİL,YUVARLAK DELİKLİ,1.5 MM ÇAPLI KİLİTSİZ VİDA İÇİN,ORBİTAL EĞRİ PLAK ,,TİTANYUM,TÜM BOYLAR
07C07A01B03C21X03A | ORTOPEDİ VE TRAVMATOLOJİ,TRAVMA,MİNİ KIRIKLAR, EL VE AYAK CERRAHİSİ,İNTERNAL FİKSASYON,MİNİ PLAKLAR,STERİL,YUVARLAK DELİKLİ,1.5 MM ÇAPLI KİLİTSİZ VİDA İÇİN,ORBİTAL FLOOR PLAK,,ABSORBE MATERYAL,TÜM BOYLAR
07C07A01B03C22X03A | ORTOPEDİ VE TRAVMATOLOJİ,TRAVMA,MİNİ KIRIKLAR, EL VE AYAK CERRAHİSİ,İNTERNAL FİKSASYON,MİNİ PLAKLAR,STERİL,YUVARLAK DELİKLİ,1.5 MM ÇAPLI KİLİTSİZ VİDA İÇİN,ORBİTAL PLAK,,ABSORBE MATERYAL,TÜM BOYLAR
07C07A01B03C23X01A | ORTOPEDİ VE TRAVMATOLOJİ,TRAVMA,MİNİ KIRIKLAR, EL VE AYAK CERRAHİSİ,İNTERNAL FİKSASYON,MİNİ PLAKLAR,STERİL,YUVARLAK DELİKLİ,1.5 MM ÇAPLI KİLİTSİZ VİDA İÇİN,ORBİTAL UNIVERSAL PLAK ,,ÇELİK,TÜM BOYLAR
07C07A01B03C23X02A | ORTOPEDİ VE TRAVMATOLOJİ,TRAVMA,MİNİ KIRIKLAR, EL VE AYAK CERRAHİSİ,İNTERNAL FİKSASYON,MİNİ PLAKLAR,STERİL,YUVARLAK DELİKLİ,1.5 MM ÇAPLI KİLİTSİZ VİDA İÇİN,ORBİTAL UNIVERSAL PLAK ,,TİTANYUM,TÜM BOYLAR
07C07A01B03C24X01A | ORTOPEDİ VE TRAVMATOLOJİ,TRAVMA,MİNİ KIRIKLAR, EL VE AYAK CERRAHİSİ,İNTERNAL FİKSASYON,MİNİ PLAKLAR,STERİL,YUVARLAK DELİKLİ,1.5 MM ÇAPLI KİLİTSİZ VİDA İÇİN,QUAD/FRAME ,,ÇELİK,TÜM BOYLAR
07C07A01B03C24X02A | ORTOPEDİ VE TRAVMATOLOJİ,TRAVMA,MİNİ KIRIKLAR, EL VE AYAK CERRAHİSİ,İNTERNAL FİKSASYON,MİNİ PLAKLAR,STERİL,YUVARLAK DELİKLİ,1.5 MM ÇAPLI KİLİTSİZ VİDA İÇİN,QUAD/FRAME ,,TİTANYUM,TÜM BOYLAR
07C07A01B03C25X03A | ORTOPEDİ VE TRAVMATOLOJİ,TRAVMA,MİNİ KIRIKLAR, EL VE AYAK CERRAHİSİ,İNTERNAL FİKSASYON,MİNİ PLAKLAR,STERİL,YUVARLAK DELİKLİ,1.5 MM ÇAPLI KİLİTSİZ VİDA İÇİN,STRUT PLAK,,ABSORBE MATERYAL,TÜM BOYLAR
07C07A01B03C26X01A | ORTOPEDİ VE TRAVMATOLOJİ,TRAVMA,MİNİ KIRIKLAR, EL VE AYAK CERRAHİSİ,İNTERNAL FİKSASYON,MİNİ PLAKLAR,STERİL,YUVARLAK DELİKLİ,1.5 MM ÇAPLI KİLİTSİZ VİDA İÇİN,T PLAK ,,ÇELİK,TÜM BOYLAR
07C07A01B03C26X02A | ORTOPEDİ VE TRAVMATOLOJİ,TRAVMA,MİNİ KIRIKLAR, EL VE AYAK CERRAHİSİ,İNTERNAL FİKSASYON,MİNİ PLAKLAR,STERİL,YUVARLAK DELİKLİ,1.5 MM ÇAPLI KİLİTSİZ VİDA İÇİN,T PLAK ,,TİTANYUM,TÜM BOYLAR
07C07A01B03C27X02A | ORTOPEDİ VE TRAVMATOLOJİ,TRAVMA,MİNİ KIRIKLAR, EL VE AYAK CERRAHİSİ,İNTERNAL FİKSASYON,MİNİ PLAKLAR,STERİL,YUVARLAK DELİKLİ,1.5 MM ÇAPLI KİLİTSİZ VİDA İÇİN,TEMPORAL MESH PLAK ,,TİTANYUM,TÜM BOYLAR
07C07A01B03C28X01A | ORTOPEDİ VE TRAVMATOLOJİ,TRAVMA,MİNİ KIRIKLAR, EL VE AYAK CERRAHİSİ,İNTERNAL FİKSASYON,MİNİ PLAKLAR,STERİL,YUVARLAK DELİKLİ,1.5 MM ÇAPLI KİLİTSİZ VİDA İÇİN,WALL PLATE ,,ÇELİK,TÜM BOYLAR
07C07A01B03C28X02A | ORTOPEDİ VE TRAVMATOLOJİ,TRAVMA,MİNİ KIRIKLAR, EL VE AYAK CERRAHİSİ,İNTERNAL FİKSASYON,MİNİ PLAKLAR,STERİL,YUVARLAK DELİKLİ,1.5 MM ÇAPLI KİLİTSİZ VİDA İÇİN,WALL PLATE ,,TİTANYUM,TÜM BOYLAR
07C07A01B03C29X01A | ORTOPEDİ VE TRAVMATOLOJİ,TRAVMA,MİNİ KIRIKLAR, EL VE AYAK CERRAHİSİ,İNTERNAL FİKSASYON,MİNİ PLAKLAR,STERİL,YUVARLAK DELİKLİ,1.5 MM ÇAPLI KİLİTSİZ VİDA İÇİN,X PLAK,,ÇELİK,TÜM BOYLAR
07C07A01B03C29X02A | ORTOPEDİ VE TRAVMATOLOJİ,TRAVMA,MİNİ KIRIKLAR, EL VE AYAK CERRAHİSİ,İNTERNAL FİKSASYON,MİNİ PLAKLAR,STERİL,YUVARLAK DELİKLİ,1.5 MM ÇAPLI KİLİTSİZ VİDA İÇİN,X PLAK,,TİTANYUM,TÜM BOYLAR
07C07A01B03C29X03A | ORTOPEDİ VE TRAVMATOLOJİ,TRAVMA,MİNİ KIRIKLAR, EL VE AYAK CERRAHİSİ,İNTERNAL FİKSASYON,MİNİ PLAKLAR,STERİL,YUVARLAK DELİKLİ,1.5 MM ÇAPLI KİLİTSİZ VİDA İÇİN,X PLAK,,ABSORBE MATERYAL,TÜM BOYLAR
07C07A01B03C30X02A | ORTOPEDİ VE TRAVMATOLOJİ,TRAVMA,MİNİ KIRIKLAR, EL VE AYAK CERRAHİSİ,İNTERNAL FİKSASYON,MİNİ PLAKLAR,STERİL,YUVARLAK DELİKLİ,1.5 MM ÇAPLI KİLİTSİZ VİDA İÇİN,Y ADAPTASYON PLAK ,,TİTANYUM,TÜM BOYLAR
07C07A01B03C31X01A | ORTOPEDİ VE TRAVMATOLOJİ,TRAVMA,MİNİ KIRIKLAR, EL VE AYAK CERRAHİSİ,İNTERNAL FİKSASYON,MİNİ PLAKLAR,STERİL,YUVARLAK DELİKLİ,1.5 MM ÇAPLI KİLİTSİZ VİDA İÇİN,Y PLAK ,,ÇELİK,TÜM BOYLAR
07C07A01B03C31X02A | ORTOPEDİ VE TRAVMATOLOJİ,TRAVMA,MİNİ KIRIKLAR, EL VE AYAK CERRAHİSİ,İNTERNAL FİKSASYON,MİNİ PLAKLAR,STERİL,YUVARLAK DELİKLİ,1.5 MM ÇAPLI KİLİTSİZ VİDA İÇİN,Y PLAK ,,TİTANYUM,TÜM BOYLAR
07C07A01B03C31X03A | ORTOPEDİ VE TRAVMATOLOJİ,TRAVMA,MİNİ KIRIKLAR, EL VE AYAK CERRAHİSİ,İNTERNAL FİKSASYON,MİNİ PLAKLAR,STERİL,YUVARLAK DELİKLİ,1.5 MM ÇAPLI KİLİTSİZ VİDA İÇİN,Y PLAK,,ABSORBE MATERYAL,TÜM BOYLAR
07C07A01B03C32X01A | ORTOPEDİ VE TRAVMATOLOJİ,TRAVMA,MİNİ KIRIKLAR, EL VE AYAK CERRAHİSİ,İNTERNAL FİKSASYON,MİNİ PLAKLAR,STERİL,YUVARLAK DELİKLİ,1.5 MM ÇAPLI KİLİTSİZ VİDA İÇİN,Z PLAK ,,ÇELİK,TÜM BOYLAR
07C07A01B03C32X02A | ORTOPEDİ VE TRAVMATOLOJİ,TRAVMA,MİNİ KIRIKLAR, EL VE AYAK CERRAHİSİ,İNTERNAL FİKSASYON,MİNİ PLAKLAR,STERİL,YUVARLAK DELİKLİ,1.5 MM ÇAPLI KİLİTSİZ VİDA İÇİN,Z PLAK ,,TİTANYUM,TÜM BOYLAR
07C07A01B03D01X03A | ORTOPEDİ VE TRAVMATOLOJİ,TRAVMA,MİNİ KIRIKLAR, EL VE AYAK CERRAHİSİ,İNTERNAL FİKSASYON,MİNİ PLAKLAR,STERİL,YUVARLAK DELİKLİ,1.5-2.0MM ÇAPLI KİLİTSİZ VİDA İÇİN,DOUBLE Y PLAK,,ABSORBE MATERYAL,TÜM BOYLAR
07C07A01B03D02X03A | ORTOPEDİ VE TRAVMATOLOJİ,TRAVMA,MİNİ KIRIKLAR, EL VE AYAK CERRAHİSİ,İNTERNAL FİKSASYON,MİNİ PLAKLAR,STERİL,YUVARLAK DELİKLİ,1.5-2.0MM ÇAPLI KİLİTSİZ VİDA İÇİN,DÜZ,,ABSORBE MATERYAL,8 DELİKLİYE KADAR
07C07A01B03D02X03B | ORTOPEDİ VE TRAVMATOLOJİ,TRAVMA,MİNİ KIRIKLAR, EL VE AYAK CERRAHİSİ,İNTERNAL FİKSASYON,MİNİ PLAKLAR,STERİL,YUVARLAK DELİKLİ,1.5-2.0MM ÇAPLI KİLİTSİZ VİDA İÇİN,DÜZ,,ABSORBE MATERYAL,9 -16 DELİK
07C07A01B03D02X03C | ORTOPEDİ VE TRAVMATOLOJİ,TRAVMA,MİNİ KIRIKLAR, EL VE AYAK CERRAHİSİ,İNTERNAL FİKSASYON,MİNİ PLAKLAR,STERİL,YUVARLAK DELİKLİ,1.5-2.0MM ÇAPLI KİLİTSİZ VİDA İÇİN,DÜZ,,ABSORBE MATERYAL,17 DELİK VE ÜSTÜ
07C07A01B03D03X03A | ORTOPEDİ VE TRAVMATOLOJİ,TRAVMA,MİNİ KIRIKLAR, EL VE AYAK CERRAHİSİ,İNTERNAL FİKSASYON,MİNİ PLAKLAR,STERİL,YUVARLAK DELİKLİ,1.5-2.0MM ÇAPLI KİLİTSİZ VİDA İÇİN,EĞRİ PLAK,,ABSORBE MATERYAL,TÜM BOYLAR
07C07A01B03D04X03A | ORTOPEDİ VE TRAVMATOLOJİ,TRAVMA,MİNİ KIRIKLAR, EL VE AYAK CERRAHİSİ,İNTERNAL FİKSASYON,MİNİ PLAKLAR,STERİL,YUVARLAK DELİKLİ,1.5-2.0MM ÇAPLI KİLİTSİZ VİDA İÇİN,L PLAK ,,ABSORBE MATERYAL,TÜM BOYLAR
07C07A01B03D05X03A | ORTOPEDİ VE TRAVMATOLOJİ,TRAVMA,MİNİ KIRIKLAR, EL VE AYAK CERRAHİSİ,İNTERNAL FİKSASYON,MİNİ PLAKLAR,STERİL,YUVARLAK DELİKLİ,1.5-2.0MM ÇAPLI KİLİTSİZ VİDA İÇİN,MESH PLAK,,ABSORBE MATERYAL,<650MM2
07C07A01B03D05X03B | ORTOPEDİ VE TRAVMATOLOJİ,TRAVMA,MİNİ KIRIKLAR, EL VE AYAK CERRAHİSİ,İNTERNAL FİKSASYON,MİNİ PLAKLAR,STERİL,YUVARLAK DELİKLİ,1.5-2.0MM ÇAPLI KİLİTSİZ VİDA İÇİN,MESH PLAK,,ABSORBE MATERYAL,650-2500MM2
07C07A01B03D06X03A | ORTOPEDİ VE TRAVMATOLOJİ,TRAVMA,MİNİ KIRIKLAR, EL VE AYAK CERRAHİSİ,İNTERNAL FİKSASYON,MİNİ PLAKLAR,STERİL,YUVARLAK DELİKLİ,1.5-2.0MM ÇAPLI KİLİTSİZ VİDA İÇİN,OBLİK L PLAK ,,ABSORBE MATERYAL,TÜM BOYLAR
07C07A01B03D07X03A | ORTOPEDİ VE TRAVMATOLOJİ,TRAVMA,MİNİ KIRIKLAR, EL VE AYAK CERRAHİSİ,İNTERNAL FİKSASYON,MİNİ PLAKLAR,STERİL,YUVARLAK DELİKLİ,1.5-2.0MM ÇAPLI KİLİTSİZ VİDA İÇİN,ORBİTAL MESH,,ABSORBE MATERYAL,TÜM BOYLAR
07C07A01B03D08X03A | ORTOPEDİ VE TRAVMATOLOJİ,TRAVMA,MİNİ KIRIKLAR, EL VE AYAK CERRAHİSİ,İNTERNAL FİKSASYON,MİNİ PLAKLAR,STERİL,YUVARLAK DELİKLİ,1.5-2.0MM ÇAPLI KİLİTSİZ VİDA İÇİN,STRUT PLAK,,ABSORBE MATERYAL,TÜM BOYLAR
07C07A01B03D09X03A | ORTOPEDİ VE TRAVMATOLOJİ,TRAVMA,MİNİ KIRIKLAR, EL VE AYAK CERRAHİSİ,İNTERNAL FİKSASYON,MİNİ PLAKLAR,STERİL,YUVARLAK DELİKLİ,1.5-2.0MM ÇAPLI KİLİTSİZ VİDA İÇİN,T PLAK,,ABSORBE MATERYAL,TÜM BOYLAR
07C07A01B03D10X03A | ORTOPEDİ VE TRAVMATOLOJİ,TRAVMA,MİNİ KIRIKLAR, EL VE AYAK CERRAHİSİ,İNTERNAL FİKSASYON,MİNİ PLAKLAR,STERİL,YUVARLAK DELİKLİ,1.5-2.0MM ÇAPLI KİLİTSİZ VİDA İÇİN,X PLAK,,ABSORBE MATERYAL,TÜM BOYLAR
07C07A01B03D11X03A | ORTOPEDİ VE TRAVMATOLOJİ,TRAVMA,MİNİ KIRIKLAR, EL VE AYAK CERRAHİSİ,İNTERNAL FİKSASYON,MİNİ PLAKLAR,STERİL,YUVARLAK DELİKLİ,1.5-2.0MM ÇAPLI KİLİTSİZ VİDA İÇİN,Y PLAK,,ABSORBE MATERYAL,TÜM BOYLAR
07C07A01B03D12X03A | ORTOPEDİ VE TRAVMATOLOJİ,TRAVMA,MİNİ KIRIKLAR, EL VE AYAK CERRAHİSİ,İNTERNAL FİKSASYON,MİNİ PLAKLAR,STERİL,YUVARLAK DELİKLİ,1.5-2.0MM ÇAPLI KİLİTSİZ VİDA İÇİN,Z PLAK,,ABSORBE MATERYAL,TÜM BOYLAR
07C07A01B03E01X01A | ORTOPEDİ VE TRAVMATOLOJİ,TRAVMA,MİNİ KIRIKLAR, EL VE AYAK CERRAHİSİ,İNTERNAL FİKSASYON,MİNİ PLAKLAR,STERİL,YUVARLAK DELİKLİ,2.0 MM ÇAPLI KİLİTSİZ VİDA İÇİN,ADAPTASYON PLAK ,,ÇELİK,TÜM BOYLAR
07C07A01B03E01X02C | ORTOPEDİ VE TRAVMATOLOJİ,TRAVMA,MİNİ KIRIKLAR, EL VE AYAK CERRAHİSİ,İNTERNAL FİKSASYON,MİNİ PLAKLAR,STERİL,YUVARLAK DELİKLİ,2.0 MM ÇAPLI KİLİTSİZ VİDA İÇİN,ADAPTASYON PLAK ,,TİTANYUM,LARGE
07C07A01B03E01X02D | ORTOPEDİ VE TRAVMATOLOJİ,TRAVMA,MİNİ KIRIKLAR, EL VE AYAK CERRAHİSİ,İNTERNAL FİKSASYON,MİNİ PLAKLAR,STERİL,YUVARLAK DELİKLİ,2.0 MM ÇAPLI KİLİTSİZ VİDA İÇİN,ADAPTASYON PLAK ,,TİTANYUM,X-LARGE
07C07A01B03E01X03A | ORTOPEDİ VE TRAVMATOLOJİ,TRAVMA,MİNİ KIRIKLAR, EL VE AYAK CERRAHİSİ,İNTERNAL FİKSASYON,MİNİ PLAKLAR,STERİL,YUVARLAK DELİKLİ,2.0 MM ÇAPLI KİLİTSİZ VİDA İÇİN,ADAPTASYON PLAK,,ABSORBE MATERYAL,TÜM BOYLAR
07C07A01B03E02X01A | ORTOPEDİ VE TRAVMATOLOJİ,TRAVMA,MİNİ KIRIKLAR, EL VE AYAK CERRAHİSİ,İNTERNAL FİKSASYON,MİNİ PLAKLAR,STERİL,YUVARLAK DELİKLİ,2.0 MM ÇAPLI KİLİTSİZ VİDA İÇİN,ANTERIOR FOOT PLATE ,,ÇELİK,TÜM BOYLAR
07C07A01B03E03X01A | ORTOPEDİ VE TRAVMATOLOJİ,TRAVMA,MİNİ KIRIKLAR, EL VE AYAK CERRAHİSİ,İNTERNAL FİKSASYON,MİNİ PLAKLAR,STERİL,YUVARLAK DELİKLİ,2.0 MM ÇAPLI KİLİTSİZ VİDA İÇİN,BURR HOLE PLAK ,,ÇELİK,TÜM BOYLAR
07C07A01B03E03X02A | ORTOPEDİ VE TRAVMATOLOJİ,TRAVMA,MİNİ KIRIKLAR, EL VE AYAK CERRAHİSİ,İNTERNAL FİKSASYON,MİNİ PLAKLAR,STERİL,YUVARLAK DELİKLİ,2.0 MM ÇAPLI KİLİTSİZ VİDA İÇİN,BURR HOLE PLAK ,,TİTANYUM,TÜM BOYLAR
07C07A01B03E04X02A | ORTOPEDİ VE TRAVMATOLOJİ,TRAVMA,MİNİ KIRIKLAR, EL VE AYAK CERRAHİSİ,İNTERNAL FİKSASYON,MİNİ PLAKLAR,STERİL,YUVARLAK DELİKLİ,2.0 MM ÇAPLI KİLİTSİZ VİDA İÇİN,C PLAK,,TİTANYUM,TÜM BOYLAR
07C07A01B03E05X01A | ORTOPEDİ VE TRAVMATOLOJİ,TRAVMA,MİNİ KIRIKLAR, EL VE AYAK CERRAHİSİ,İNTERNAL FİKSASYON,MİNİ PLAKLAR,STERİL,YUVARLAK DELİKLİ,2.0 MM ÇAPLI KİLİTSİZ VİDA İÇİN,CHIN PLAK ,,ÇELİK,TÜM BOYLAR
07C07A01B03E05X02A | ORTOPEDİ VE TRAVMATOLOJİ,TRAVMA,MİNİ KIRIKLAR, EL VE AYAK CERRAHİSİ,İNTERNAL FİKSASYON,MİNİ PLAKLAR,STERİL,YUVARLAK DELİKLİ,2.0 MM ÇAPLI KİLİTSİZ VİDA İÇİN,CHIN PLAK ,,TİTANYUM,TÜM BOYLAR
07C07A01B03E06X01A | ORTOPEDİ VE TRAVMATOLOJİ,TRAVMA,MİNİ KIRIKLAR, EL VE AYAK CERRAHİSİ,İNTERNAL FİKSASYON,MİNİ PLAKLAR,STERİL,YUVARLAK DELİKLİ,2.0 MM ÇAPLI KİLİTSİZ VİDA İÇİN,CLAW PLAK ,,ÇELİK,TÜM BOYLAR
07C07A01B03E07X02A | ORTOPEDİ VE TRAVMATOLOJİ,TRAVMA,MİNİ KIRIKLAR, EL VE AYAK CERRAHİSİ,İNTERNAL FİKSASYON,MİNİ PLAKLAR,STERİL,YUVARLAK DELİKLİ,2.0 MM ÇAPLI KİLİTSİZ VİDA İÇİN,CURVED T PLAK ,,TİTANYUM,TÜM BOYLAR
07C07A01B03E08X02A | ORTOPEDİ VE TRAVMATOLOJİ,TRAVMA,MİNİ KIRIKLAR, EL VE AYAK CERRAHİSİ,İNTERNAL FİKSASYON,MİNİ PLAKLAR,STERİL,YUVARLAK DELİKLİ,2.0 MM ÇAPLI KİLİTSİZ VİDA İÇİN,ÇİFT AÇILI L REKONSTRÜKSİYON PLAK ,,TİTANYUM,TÜM BOYLAR
07C07A01B03E09X02A | ORTOPEDİ VE TRAVMATOLOJİ,TRAVMA,MİNİ KIRIKLAR, EL VE AYAK CERRAHİSİ,İNTERNAL FİKSASYON,MİNİ PLAKLAR,STERİL,YUVARLAK DELİKLİ,2.0 MM ÇAPLI KİLİTSİZ VİDA İÇİN,DOUBLE T PLAK ,,TİTANYUM,TÜM BOYLAR
07C07A01B03E10X01A | ORTOPEDİ VE TRAVMATOLOJİ,TRAVMA,MİNİ KIRIKLAR, EL VE AYAK CERRAHİSİ,İNTERNAL FİKSASYON,MİNİ PLAKLAR,STERİL,YUVARLAK DELİKLİ,2.0 MM ÇAPLI KİLİTSİZ VİDA İÇİN,DOUBLE Y PLAK ,,ÇELİK,TÜM BOYLAR
07C07A01B03E10X02A | ORTOPEDİ VE TRAVMATOLOJİ,TRAVMA,MİNİ KIRIKLAR, EL VE AYAK CERRAHİSİ,İNTERNAL FİKSASYON,MİNİ PLAKLAR,STERİL,YUVARLAK DELİKLİ,2.0 MM ÇAPLI KİLİTSİZ VİDA İÇİN,DOUBLE Y PLAK ,,TİTANYUM,TÜM BOYLAR
07C07A01B03E11X01A | ORTOPEDİ VE TRAVMATOLOJİ,TRAVMA,MİNİ KIRIKLAR, EL VE AYAK CERRAHİSİ,İNTERNAL FİKSASYON,MİNİ PLAKLAR,STERİL,YUVARLAK DELİKLİ,2.0 MM ÇAPLI KİLİTSİZ VİDA İÇİN,DÜZ,,ÇELİK,SMALL
07C07A01B03E11X01B | ORTOPEDİ VE TRAVMATOLOJİ,TRAVMA,MİNİ KIRIKLAR, EL VE AYAK CERRAHİSİ,İNTERNAL FİKSASYON,MİNİ PLAKLAR,STERİL,YUVARLAK DELİKLİ,2.0 MM ÇAPLI KİLİTSİZ VİDA İÇİN,DÜZ,,ÇELİK,MEDIUM
07C07A01B03E11X01C | ORTOPEDİ VE TRAVMATOLOJİ,TRAVMA,MİNİ KIRIKLAR, EL VE AYAK CERRAHİSİ,İNTERNAL FİKSASYON,MİNİ PLAKLAR,STERİL,YUVARLAK DELİKLİ,2.0 MM ÇAPLI KİLİTSİZ VİDA İÇİN,DÜZ,,ÇELİK,LARGE
07C07A01B03E11X01D | ORTOPEDİ VE TRAVMATOLOJİ,TRAVMA,MİNİ KIRIKLAR, EL VE AYAK CERRAHİSİ,İNTERNAL FİKSASYON,MİNİ PLAKLAR,STERİL,YUVARLAK DELİKLİ,2.0 MM ÇAPLI KİLİTSİZ VİDA İÇİN,DÜZ,,ÇELİK,X-LARGE
07C07A01B03E11X02A | ORTOPEDİ VE TRAVMATOLOJİ,TRAVMA,MİNİ KIRIKLAR, EL VE AYAK CERRAHİSİ,İNTERNAL FİKSASYON,MİNİ PLAKLAR,STERİL,YUVARLAK DELİKLİ,2.0 MM ÇAPLI KİLİTSİZ VİDA İÇİN,DÜZ,,TİTANYUM,SMALL
07C07A01B03E11X02B | ORTOPEDİ VE TRAVMATOLOJİ,TRAVMA,MİNİ KIRIKLAR, EL VE AYAK CERRAHİSİ,İNTERNAL FİKSASYON,MİNİ PLAKLAR,STERİL,YUVARLAK DELİKLİ,2.0 MM ÇAPLI KİLİTSİZ VİDA İÇİN,DÜZ,,TİTANYUM,MEDIUM
07C07A01B03E11X02C | ORTOPEDİ VE TRAVMATOLOJİ,TRAVMA,MİNİ KIRIKLAR, EL VE AYAK CERRAHİSİ,İNTERNAL FİKSASYON,MİNİ PLAKLAR,STERİL,YUVARLAK DELİKLİ,2.0 MM ÇAPLI KİLİTSİZ VİDA İÇİN,DÜZ,,TİTANYUM,LARGE
07C07A01B03E11X02D | ORTOPEDİ VE TRAVMATOLOJİ,TRAVMA,MİNİ KIRIKLAR, EL VE AYAK CERRAHİSİ,İNTERNAL FİKSASYON,MİNİ PLAKLAR,STERİL,YUVARLAK DELİKLİ,2.0 MM ÇAPLI KİLİTSİZ VİDA İÇİN,DÜZ,,TİTANYUM,X-LARGE
07C07A01B03E12X01A | ORTOPEDİ VE TRAVMATOLOJİ,TRAVMA,MİNİ KIRIKLAR, EL VE AYAK CERRAHİSİ,İNTERNAL FİKSASYON,MİNİ PLAKLAR,STERİL,YUVARLAK DELİKLİ,2.0 MM ÇAPLI KİLİTSİZ VİDA İÇİN,EĞRİ PLAK ,,ÇELİK,TÜM BOYLAR
07C07A01B03E12X02A | ORTOPEDİ VE TRAVMATOLOJİ,TRAVMA,MİNİ KIRIKLAR, EL VE AYAK CERRAHİSİ,İNTERNAL FİKSASYON,MİNİ PLAKLAR,STERİL,YUVARLAK DELİKLİ,2.0 MM ÇAPLI KİLİTSİZ VİDA İÇİN,EĞRİ PLAK ,,TİTANYUM,TÜM BOYLAR
07C07A01B03E13X01A | ORTOPEDİ VE TRAVMATOLOJİ,TRAVMA,MİNİ KIRIKLAR, EL VE AYAK CERRAHİSİ,İNTERNAL FİKSASYON,MİNİ PLAKLAR,STERİL,YUVARLAK DELİKLİ,2.0 MM ÇAPLI KİLİTSİZ VİDA İÇİN,FOOT PLATE CONNECTION BODY ,,ÇELİK,TÜM BOYLAR
07C07A01B03E14X02A | ORTOPEDİ VE TRAVMATOLOJİ,TRAVMA,MİNİ KIRIKLAR, EL VE AYAK CERRAHİSİ,İNTERNAL FİKSASYON,MİNİ PLAKLAR,STERİL,YUVARLAK DELİKLİ,2.0 MM ÇAPLI KİLİTSİZ VİDA İÇİN,GLIDER PLAK ,,TİTANYUM,TÜM BOYLAR
07C07A01B03E15X01A | ORTOPEDİ VE TRAVMATOLOJİ,TRAVMA,MİNİ KIRIKLAR, EL VE AYAK CERRAHİSİ,İNTERNAL FİKSASYON,MİNİ PLAKLAR,STERİL,YUVARLAK DELİKLİ,2.0 MM ÇAPLI KİLİTSİZ VİDA İÇİN,H PLAK,,ÇELİK,TÜM BOYLAR
07C07A01B03E15X02A | ORTOPEDİ VE TRAVMATOLOJİ,TRAVMA,MİNİ KIRIKLAR, EL VE AYAK CERRAHİSİ,İNTERNAL FİKSASYON,MİNİ PLAKLAR,STERİL,YUVARLAK DELİKLİ,2.0 MM ÇAPLI KİLİTSİZ VİDA İÇİN,H PLAK,,TİTANYUM,TÜM BOYLAR
07C07A01B03E16X01A | ORTOPEDİ VE TRAVMATOLOJİ,TRAVMA,MİNİ KIRIKLAR, EL VE AYAK CERRAHİSİ,İNTERNAL FİKSASYON,MİNİ PLAKLAR,STERİL,YUVARLAK DELİKLİ,2.0 MM ÇAPLI KİLİTSİZ VİDA İÇİN,I PLAK,,ÇELİK,TÜM BOYLAR
07C07A01B03E16X02A | ORTOPEDİ VE TRAVMATOLOJİ,TRAVMA,MİNİ KIRIKLAR, EL VE AYAK CERRAHİSİ,İNTERNAL FİKSASYON,MİNİ PLAKLAR,STERİL,YUVARLAK DELİKLİ,2.0 MM ÇAPLI KİLİTSİZ VİDA İÇİN,I PLAK,,TİTANYUM,TÜM BOYLAR
07C07A01B03E17X02A | ORTOPEDİ VE TRAVMATOLOJİ,TRAVMA,MİNİ KIRIKLAR, EL VE AYAK CERRAHİSİ,İNTERNAL FİKSASYON,MİNİ PLAKLAR,STERİL,YUVARLAK DELİKLİ,2.0 MM ÇAPLI KİLİTSİZ VİDA İÇİN,KONDİLER PLAK ,,TİTANYUM,TÜM BOYLAR
07C07A01B03E18X01A | ORTOPEDİ VE TRAVMATOLOJİ,TRAVMA,MİNİ KIRIKLAR, EL VE AYAK CERRAHİSİ,İNTERNAL FİKSASYON,MİNİ PLAKLAR,STERİL,YUVARLAK DELİKLİ,2.0 MM ÇAPLI KİLİTSİZ VİDA İÇİN,KONDİLER REKONSTRÜKSİYON PLAK ,,ÇELİK,TÜM BOYLAR
07C07A01B03E18X02A | ORTOPEDİ VE TRAVMATOLOJİ,TRAVMA,MİNİ KIRIKLAR, EL VE AYAK CERRAHİSİ,İNTERNAL FİKSASYON,MİNİ PLAKLAR,STERİL,YUVARLAK DELİKLİ,2.0 MM ÇAPLI KİLİTSİZ VİDA İÇİN,KONDİLER REKONSTRÜKSİYON PLAK ,,TİTANYUM,TÜM BOYLAR
07C07A01B03E19X01A | ORTOPEDİ VE TRAVMATOLOJİ,TRAVMA,MİNİ KIRIKLAR, EL VE AYAK CERRAHİSİ,İNTERNAL FİKSASYON,MİNİ PLAKLAR,STERİL,YUVARLAK DELİKLİ,2.0 MM ÇAPLI KİLİTSİZ VİDA İÇİN,L PLAK,,ÇELİK,TÜM BOYLAR
07C07A01B03E19X02A | ORTOPEDİ VE TRAVMATOLOJİ,TRAVMA,MİNİ KIRIKLAR, EL VE AYAK CERRAHİSİ,İNTERNAL FİKSASYON,MİNİ PLAKLAR,STERİL,YUVARLAK DELİKLİ,2.0 MM ÇAPLI KİLİTSİZ VİDA İÇİN,L PLAK,,TİTANYUM,TÜM BOYLAR
07C07A01B03E19X03A | ORTOPEDİ VE TRAVMATOLOJİ,TRAVMA,MİNİ KIRIKLAR, EL VE AYAK CERRAHİSİ,İNTERNAL FİKSASYON,MİNİ PLAKLAR,STERİL,YUVARLAK DELİKLİ,2.0 MM ÇAPLI KİLİTSİZ VİDA İÇİN,L PLAK,,ABSORBE MATERYAL,TÜM BOYLAR
07C07A01B03E20X02A | ORTOPEDİ VE TRAVMATOLOJİ,TRAVMA,MİNİ KIRIKLAR, EL VE AYAK CERRAHİSİ,İNTERNAL FİKSASYON,MİNİ PLAKLAR,STERİL,YUVARLAK DELİKLİ,2.0 MM ÇAPLI KİLİTSİZ VİDA İÇİN,MANDIBLE PLAK,,TİTANYUM,SMALL
07C07A01B03E20X02B | ORTOPEDİ VE TRAVMATOLOJİ,TRAVMA,MİNİ KIRIKLAR, EL VE AYAK CERRAHİSİ,İNTERNAL FİKSASYON,MİNİ PLAKLAR,STERİL,YUVARLAK DELİKLİ,2.0 MM ÇAPLI KİLİTSİZ VİDA İÇİN,MANDIBLE PLAK,,TİTANYUM,MEDIUM
07C07A01B03E20X02C | ORTOPEDİ VE TRAVMATOLOJİ,TRAVMA,MİNİ KIRIKLAR, EL VE AYAK CERRAHİSİ,İNTERNAL FİKSASYON,MİNİ PLAKLAR,STERİL,YUVARLAK DELİKLİ,2.0 MM ÇAPLI KİLİTSİZ VİDA İÇİN,MANDIBLE PLAK,,TİTANYUM,LARGE
07C07A01B03E20X02D | ORTOPEDİ VE TRAVMATOLOJİ,TRAVMA,MİNİ KIRIKLAR, EL VE AYAK CERRAHİSİ,İNTERNAL FİKSASYON,MİNİ PLAKLAR,STERİL,YUVARLAK DELİKLİ,2.0 MM ÇAPLI KİLİTSİZ VİDA İÇİN,MANDIBLE PLAK,,TİTANYUM,X-LARGE
07C07A01B03E21X01A | ORTOPEDİ VE TRAVMATOLOJİ,TRAVMA,MİNİ KIRIKLAR, EL VE AYAK CERRAHİSİ,İNTERNAL FİKSASYON,MİNİ PLAKLAR,STERİL,YUVARLAK DELİKLİ,2.0 MM ÇAPLI KİLİTSİZ VİDA İÇİN,MESH PLAK,,ÇELİK,(10CM2 ALTİ)
07C07A01B03E21X01B | ORTOPEDİ VE TRAVMATOLOJİ,TRAVMA,MİNİ KIRIKLAR, EL VE AYAK CERRAHİSİ,İNTERNAL FİKSASYON,MİNİ PLAKLAR,STERİL,YUVARLAK DELİKLİ,2.0 MM ÇAPLI KİLİTSİZ VİDA İÇİN,MESH PLAK,,ÇELİK,(10-25CM2)
07C07A01B03E21X01C | ORTOPEDİ VE TRAVMATOLOJİ,TRAVMA,MİNİ KIRIKLAR, EL VE AYAK CERRAHİSİ,İNTERNAL FİKSASYON,MİNİ PLAKLAR,STERİL,YUVARLAK DELİKLİ,2.0 MM ÇAPLI KİLİTSİZ VİDA İÇİN,MESH PLAK,,ÇELİK,(25-44CM2)
07C07A01B03E21X01D | ORTOPEDİ VE TRAVMATOLOJİ,TRAVMA,MİNİ KIRIKLAR, EL VE AYAK CERRAHİSİ,İNTERNAL FİKSASYON,MİNİ PLAKLAR,STERİL,YUVARLAK DELİKLİ,2.0 MM ÇAPLI KİLİTSİZ VİDA İÇİN,MESH PLAK,,ÇELİK,(45CM2VE ÜSTÜ)
07C07A01B03E21X02A | ORTOPEDİ VE TRAVMATOLOJİ,TRAVMA,MİNİ KIRIKLAR, EL VE AYAK CERRAHİSİ,İNTERNAL FİKSASYON,MİNİ PLAKLAR,STERİL,YUVARLAK DELİKLİ,2.0 MM ÇAPLI KİLİTSİZ VİDA İÇİN,MESH PLAK,,TİTANYUM,(10CM2 ALTİ)
07C07A01B03E21X02B | ORTOPEDİ VE TRAVMATOLOJİ,TRAVMA,MİNİ KIRIKLAR, EL VE AYAK CERRAHİSİ,İNTERNAL FİKSASYON,MİNİ PLAKLAR,STERİL,YUVARLAK DELİKLİ,2.0 MM ÇAPLI KİLİTSİZ VİDA İÇİN,MESH PLAK,,TİTANYUM,(10-25CM2)
07C07A01B03E21X02C | ORTOPEDİ VE TRAVMATOLOJİ,TRAVMA,MİNİ KIRIKLAR, EL VE AYAK CERRAHİSİ,İNTERNAL FİKSASYON,MİNİ PLAKLAR,STERİL,YUVARLAK DELİKLİ,2.0 MM ÇAPLI KİLİTSİZ VİDA İÇİN,MESH PLAK,,TİTANYUM,(25-44CM2)
07C07A01B03E21X02D | ORTOPEDİ VE TRAVMATOLOJİ,TRAVMA,MİNİ KIRIKLAR, EL VE AYAK CERRAHİSİ,İNTERNAL FİKSASYON,MİNİ PLAKLAR,STERİL,YUVARLAK DELİKLİ,2.0 MM ÇAPLI KİLİTSİZ VİDA İÇİN,MESH PLAK,,TİTANYUM,(45CM2VE ÜSTÜ)
07C07A01B03E21X03A | ORTOPEDİ VE TRAVMATOLOJİ,TRAVMA,MİNİ KIRIKLAR, EL VE AYAK CERRAHİSİ,İNTERNAL FİKSASYON,MİNİ PLAKLAR,STERİL,YUVARLAK DELİKLİ,2.0 MM ÇAPLI KİLİTSİZ VİDA İÇİN,MESH PLAK,,ABSORBE MATERYAL,TÜM BOYLAR
07C07A01B03E22X01A | ORTOPEDİ VE TRAVMATOLOJİ,TRAVMA,MİNİ KIRIKLAR, EL VE AYAK CERRAHİSİ,İNTERNAL FİKSASYON,MİNİ PLAKLAR,STERİL,YUVARLAK DELİKLİ,2.0 MM ÇAPLI KİLİTSİZ VİDA İÇİN,METATARS FÜZYON PLAĞI ,,ÇELİK,TÜM BOYLAR
07C07A01B03E23X01A | ORTOPEDİ VE TRAVMATOLOJİ,TRAVMA,MİNİ KIRIKLAR, EL VE AYAK CERRAHİSİ,İNTERNAL FİKSASYON,MİNİ PLAKLAR,STERİL,YUVARLAK DELİKLİ,2.0 MM ÇAPLI KİLİTSİZ VİDA İÇİN,ORBİTAL EĞRİ PLAK ,,ÇELİK,TÜM BOYLAR
07C07A01B03E23X02A | ORTOPEDİ VE TRAVMATOLOJİ,TRAVMA,MİNİ KIRIKLAR, EL VE AYAK CERRAHİSİ,İNTERNAL FİKSASYON,MİNİ PLAKLAR,STERİL,YUVARLAK DELİKLİ,2.0 MM ÇAPLI KİLİTSİZ VİDA İÇİN,ORBİTAL EĞRİ PLAK ,,TİTANYUM,TÜM BOYLAR
07C07A01B03E24X03A | ORTOPEDİ VE TRAVMATOLOJİ,TRAVMA,MİNİ KIRIKLAR, EL VE AYAK CERRAHİSİ,İNTERNAL FİKSASYON,MİNİ PLAKLAR,STERİL,YUVARLAK DELİKLİ,2.0 MM ÇAPLI KİLİTSİZ VİDA İÇİN,ORBİTAL PLAK,,ABSORBE MATERYAL,TÜM BOYLAR
07C07A01B03E25X01A | ORTOPEDİ VE TRAVMATOLOJİ,TRAVMA,MİNİ KIRIKLAR, EL VE AYAK CERRAHİSİ,İNTERNAL FİKSASYON,MİNİ PLAKLAR,STERİL,YUVARLAK DELİKLİ,2.0 MM ÇAPLI KİLİTSİZ VİDA İÇİN,POSTERIOR FOOT PLATE ,,ÇELİK,TÜM BOYLAR
07C07A01B03E26X01A | ORTOPEDİ VE TRAVMATOLOJİ,TRAVMA,MİNİ KIRIKLAR, EL VE AYAK CERRAHİSİ,İNTERNAL FİKSASYON,MİNİ PLAKLAR,STERİL,YUVARLAK DELİKLİ,2.0 MM ÇAPLI KİLİTSİZ VİDA İÇİN,QUAD/FRAME ,,ÇELİK,TÜM BOYLAR
07C07A01B03E26X02A | ORTOPEDİ VE TRAVMATOLOJİ,TRAVMA,MİNİ KIRIKLAR, EL VE AYAK CERRAHİSİ,İNTERNAL FİKSASYON,MİNİ PLAKLAR,STERİL,YUVARLAK DELİKLİ,2.0 MM ÇAPLI KİLİTSİZ VİDA İÇİN,QUAD/FRAME ,,TİTANYUM,TÜM BOYLAR
07C07A01B03E27X01A | ORTOPEDİ VE TRAVMATOLOJİ,TRAVMA,MİNİ KIRIKLAR, EL VE AYAK CERRAHİSİ,İNTERNAL FİKSASYON,MİNİ PLAKLAR,STERİL,YUVARLAK DELİKLİ,2.0 MM ÇAPLI KİLİTSİZ VİDA İÇİN,SPLITFIX PLAK ,,ÇELİK,TÜM BOYLAR
07C07A01B03E27X02A | ORTOPEDİ VE TRAVMATOLOJİ,TRAVMA,MİNİ KIRIKLAR, EL VE AYAK CERRAHİSİ,İNTERNAL FİKSASYON,MİNİ PLAKLAR,STERİL,YUVARLAK DELİKLİ,2.0 MM ÇAPLI KİLİTSİZ VİDA İÇİN,SPLITFIX PLAK ,,TİTANYUM,TÜM BOYLAR
07C07A01B03E28X03A | ORTOPEDİ VE TRAVMATOLOJİ,TRAVMA,MİNİ KIRIKLAR, EL VE AYAK CERRAHİSİ,İNTERNAL FİKSASYON,MİNİ PLAKLAR,STERİL,YUVARLAK DELİKLİ,2.0 MM ÇAPLI KİLİTSİZ VİDA İÇİN,STRAIGHT PLAK,,ABSORBE MATERYAL,TÜM BOYLAR
07C07A01B03E29X03A | ORTOPEDİ VE TRAVMATOLOJİ,TRAVMA,MİNİ KIRIKLAR, EL VE AYAK CERRAHİSİ,İNTERNAL FİKSASYON,MİNİ PLAKLAR,STERİL,YUVARLAK DELİKLİ,2.0 MM ÇAPLI KİLİTSİZ VİDA İÇİN,STRUT PLAK,,ABSORBE MATERYAL,TÜM BOYLAR
07C07A01B03E30X01A | ORTOPEDİ VE TRAVMATOLOJİ,TRAVMA,MİNİ KIRIKLAR, EL VE AYAK CERRAHİSİ,İNTERNAL FİKSASYON,MİNİ PLAKLAR,STERİL,YUVARLAK DELİKLİ,2.0 MM ÇAPLI KİLİTSİZ VİDA İÇİN,T PLAK ,,ÇELİK,TÜM BOYLAR
07C07A01B03E30X02A | ORTOPEDİ VE TRAVMATOLOJİ,TRAVMA,MİNİ KIRIKLAR, EL VE AYAK CERRAHİSİ,İNTERNAL FİKSASYON,MİNİ PLAKLAR,STERİL,YUVARLAK DELİKLİ,2.0 MM ÇAPLI KİLİTSİZ VİDA İÇİN,T PLAK ,,TİTANYUM,TÜM BOYLAR
07C07A01B03E31X01A | ORTOPEDİ VE TRAVMATOLOJİ,TRAVMA,MİNİ KIRIKLAR, EL VE AYAK CERRAHİSİ,İNTERNAL FİKSASYON,MİNİ PLAKLAR,STERİL,YUVARLAK DELİKLİ,2.0 MM ÇAPLI KİLİTSİZ VİDA İÇİN,X PLAK,,ÇELİK,TÜM BOYLAR
07C07A01B03E31X02A | ORTOPEDİ VE TRAVMATOLOJİ,TRAVMA,MİNİ KIRIKLAR, EL VE AYAK CERRAHİSİ,İNTERNAL FİKSASYON,MİNİ PLAKLAR,STERİL,YUVARLAK DELİKLİ,2.0 MM ÇAPLI KİLİTSİZ VİDA İÇİN,X PLAK,,TİTANYUM,TÜM BOYLAR
07C07A01B03E32X01A | ORTOPEDİ VE TRAVMATOLOJİ,TRAVMA,MİNİ KIRIKLAR, EL VE AYAK CERRAHİSİ,İNTERNAL FİKSASYON,MİNİ PLAKLAR,STERİL,YUVARLAK DELİKLİ,2.0 MM ÇAPLI KİLİTSİZ VİDA İÇİN,Y PLAK ,,ÇELİK,TÜM BOYLAR
07C07A01B03E32X02A | ORTOPEDİ VE TRAVMATOLOJİ,TRAVMA,MİNİ KIRIKLAR, EL VE AYAK CERRAHİSİ,İNTERNAL FİKSASYON,MİNİ PLAKLAR,STERİL,YUVARLAK DELİKLİ,2.0 MM ÇAPLI KİLİTSİZ VİDA İÇİN,Y PLAK ,,TİTANYUM,TÜM BOYLAR
07C07A01B03E33X01A | ORTOPEDİ VE TRAVMATOLOJİ,TRAVMA,MİNİ KIRIKLAR, EL VE AYAK CERRAHİSİ,İNTERNAL FİKSASYON,MİNİ PLAKLAR,STERİL,YUVARLAK DELİKLİ,2.0 MM ÇAPLI KİLİTSİZ VİDA İÇİN,Z PLAK ,,ÇELİK,TÜM BOYLAR
07C07A01B03E33X02A | ORTOPEDİ VE TRAVMATOLOJİ,TRAVMA,MİNİ KIRIKLAR, EL VE AYAK CERRAHİSİ,İNTERNAL FİKSASYON,MİNİ PLAKLAR,STERİL,YUVARLAK DELİKLİ,2.0 MM ÇAPLI KİLİTSİZ VİDA İÇİN,Z PLAK ,,TİTANYUM,TÜM BOYLAR
07C07A01B03E34X02A | ORTOPEDİ VE TRAVMATOLOJİ,TRAVMA,MİNİ KIRIKLAR, EL VE AYAK CERRAHİSİ,İNTERNAL FİKSASYON,MİNİ PLAKLAR,STERİL,YUVARLAK DELİKLİ,2.0 MM ÇAPLI KİLİTSİZ VİDA İÇİN,ZYGOMATIC PLAK ,,TİTANYUM,TÜM BOYLAR
07C07A01B03F01X02A | ORTOPEDİ VE TRAVMATOLOJİ,TRAVMA,MİNİ KIRIKLAR, EL VE AYAK CERRAHİSİ,İNTERNAL FİKSASYON,MİNİ PLAKLAR,STERİL,YUVARLAK DELİKLİ,2.3 MM ÇAPLI KİLİTSİZ VİDA İÇİN,L AÇIK KAMA OSTEOTOMİ PLAKLARI,,TİTANYUM,TÜM BOYLAR
07C07A01B03F02X02A | ORTOPEDİ VE TRAVMATOLOJİ,TRAVMA,MİNİ KIRIKLAR, EL VE AYAK CERRAHİSİ,İNTERNAL FİKSASYON,MİNİ PLAKLAR,STERİL,YUVARLAK DELİKLİ,2.3 MM ÇAPLI KİLİTSİZ VİDA İÇİN,T AÇIK KAMA OSTEOTOMİ PLAKLARI,,TİTANYUM,TÜM BOYLAR
07C07A01B03G01X01A | ORTOPEDİ VE TRAVMATOLOJİ,TRAVMA,MİNİ KIRIKLAR, EL VE AYAK CERRAHİSİ,İNTERNAL FİKSASYON,MİNİ PLAKLAR,STERİL,YUVARLAK DELİKLİ,2.4 MM ÇAPLI KİLİTSİZ VİDA İÇİN,C PLAK,,ÇELİK,TÜM BOYLAR
07C07A01B03G02X01A | ORTOPEDİ VE TRAVMATOLOJİ,TRAVMA,MİNİ KIRIKLAR, EL VE AYAK CERRAHİSİ,İNTERNAL FİKSASYON,MİNİ PLAKLAR,STERİL,YUVARLAK DELİKLİ,2.4 MM ÇAPLI KİLİTSİZ VİDA İÇİN,ÇİFT AÇILI L REKONSTRÜKSİYON PLAK ,,ÇELİK,TÜM BOYLAR
07C07A01B03G03X01A | ORTOPEDİ VE TRAVMATOLOJİ,TRAVMA,MİNİ KIRIKLAR, EL VE AYAK CERRAHİSİ,İNTERNAL FİKSASYON,MİNİ PLAKLAR,STERİL,YUVARLAK DELİKLİ,2.4 MM ÇAPLI KİLİTSİZ VİDA İÇİN,DÜZ,,ÇELİK,TÜM BOYLAR
07C07A01B03G03X02A | ORTOPEDİ VE TRAVMATOLOJİ,TRAVMA,MİNİ KIRIKLAR, EL VE AYAK CERRAHİSİ,İNTERNAL FİKSASYON,MİNİ PLAKLAR,STERİL,YUVARLAK DELİKLİ,2.4 MM ÇAPLI KİLİTSİZ VİDA İÇİN,DÜZ,,TİTANYUM,TÜM BOYLAR
07C07A01B03G03X03A | ORTOPEDİ VE TRAVMATOLOJİ,TRAVMA,MİNİ KIRIKLAR, EL VE AYAK CERRAHİSİ,İNTERNAL FİKSASYON,MİNİ PLAKLAR,STERİL,YUVARLAK DELİKLİ,2.4 MM ÇAPLI KİLİTSİZ VİDA İÇİN,DÜZ,,ABSORBE MATERYAL,8 DELİKLİYE KADAR
07C07A01B03G03X03B | ORTOPEDİ VE TRAVMATOLOJİ,TRAVMA,MİNİ KIRIKLAR, EL VE AYAK CERRAHİSİ,İNTERNAL FİKSASYON,MİNİ PLAKLAR,STERİL,YUVARLAK DELİKLİ,2.4 MM ÇAPLI KİLİTSİZ VİDA İÇİN,DÜZ,,ABSORBE MATERYAL,9 -16 DELİK
07C07A01B03G03X03C | ORTOPEDİ VE TRAVMATOLOJİ,TRAVMA,MİNİ KIRIKLAR, EL VE AYAK CERRAHİSİ,İNTERNAL FİKSASYON,MİNİ PLAKLAR,STERİL,YUVARLAK DELİKLİ,2.4 MM ÇAPLI KİLİTSİZ VİDA İÇİN,DÜZ,,ABSORBE MATERYAL,17 DELİK VE ÜSTÜ
07C07A01B03G04X01A | ORTOPEDİ VE TRAVMATOLOJİ,TRAVMA,MİNİ KIRIKLAR, EL VE AYAK CERRAHİSİ,İNTERNAL FİKSASYON,MİNİ PLAKLAR,STERİL,YUVARLAK DELİKLİ,2.4 MM ÇAPLI KİLİTSİZ VİDA İÇİN,DÜZ REKONSTRÜKSİYON PLAK,,ÇELİK,4-10 DELİK
07C07A01B03G04X01B | ORTOPEDİ VE TRAVMATOLOJİ,TRAVMA,MİNİ KIRIKLAR, EL VE AYAK CERRAHİSİ,İNTERNAL FİKSASYON,MİNİ PLAKLAR,STERİL,YUVARLAK DELİKLİ,2.4 MM ÇAPLI KİLİTSİZ VİDA İÇİN,DÜZ REKONSTRÜKSİYON PLAK,,ÇELİK,12-18 DELİK
07C07A01B03G04X01C | ORTOPEDİ VE TRAVMATOLOJİ,TRAVMA,MİNİ KIRIKLAR, EL VE AYAK CERRAHİSİ,İNTERNAL FİKSASYON,MİNİ PLAKLAR,STERİL,YUVARLAK DELİKLİ,2.4 MM ÇAPLI KİLİTSİZ VİDA İÇİN,DÜZ REKONSTRÜKSİYON PLAK,,ÇELİK,20-30 DELİK
07C07A01B03G04X02A | ORTOPEDİ VE TRAVMATOLOJİ,TRAVMA,MİNİ KIRIKLAR, EL VE AYAK CERRAHİSİ,İNTERNAL FİKSASYON,MİNİ PLAKLAR,STERİL,YUVARLAK DELİKLİ,2.4 MM ÇAPLI KİLİTSİZ VİDA İÇİN,DÜZ REKONSTRÜKSİYON PLAK,,TİTANYUM,4-10 DELİK
07C07A01B03G04X02B | ORTOPEDİ VE TRAVMATOLOJİ,TRAVMA,MİNİ KIRIKLAR, EL VE AYAK CERRAHİSİ,İNTERNAL FİKSASYON,MİNİ PLAKLAR,STERİL,YUVARLAK DELİKLİ,2.4 MM ÇAPLI KİLİTSİZ VİDA İÇİN,DÜZ REKONSTRÜKSİYON PLAK,,TİTANYUM,12-18 DELİK
07C07A01B03G04X02C | ORTOPEDİ VE TRAVMATOLOJİ,TRAVMA,MİNİ KIRIKLAR, EL VE AYAK CERRAHİSİ,İNTERNAL FİKSASYON,MİNİ PLAKLAR,STERİL,YUVARLAK DELİKLİ,2.4 MM ÇAPLI KİLİTSİZ VİDA İÇİN,DÜZ REKONSTRÜKSİYON PLAK,,TİTANYUM,20-30 DELİK
07C07A01B03G05X01A | ORTOPEDİ VE TRAVMATOLOJİ,TRAVMA,MİNİ KIRIKLAR, EL VE AYAK CERRAHİSİ,İNTERNAL FİKSASYON,MİNİ PLAKLAR,STERİL,YUVARLAK DELİKLİ,2.4 MM ÇAPLI KİLİTSİZ VİDA İÇİN,EĞRİ REKONSTRÜKSİYON PLAK ,,ÇELİK,TÜM BOYLAR
07C07A01B03G05X02A | ORTOPEDİ VE TRAVMATOLOJİ,TRAVMA,MİNİ KIRIKLAR, EL VE AYAK CERRAHİSİ,İNTERNAL FİKSASYON,MİNİ PLAKLAR,STERİL,YUVARLAK DELİKLİ,2.4 MM ÇAPLI KİLİTSİZ VİDA İÇİN,EĞRİ REKONSTRÜKSİYON PLAK ,,TİTANYUM,TÜM BOYLAR
07C07A01B03G06X02A | ORTOPEDİ VE TRAVMATOLOJİ,TRAVMA,MİNİ KIRIKLAR, EL VE AYAK CERRAHİSİ,İNTERNAL FİKSASYON,MİNİ PLAKLAR,STERİL,YUVARLAK DELİKLİ,2.4 MM ÇAPLI KİLİTSİZ VİDA İÇİN,EĞRİ REKONSTRÜKSİYON-KOMPRESYON PLAK ,,TİTANYUM,TÜM BOYLAR
07C07A01B03G07X01A | ORTOPEDİ VE TRAVMATOLOJİ,TRAVMA,MİNİ KIRIKLAR, EL VE AYAK CERRAHİSİ,İNTERNAL FİKSASYON,MİNİ PLAKLAR,STERİL,YUVARLAK DELİKLİ,2.4 MM ÇAPLI KİLİTSİZ VİDA İÇİN,GREFT TUTUCU PLAK ,,ÇELİK,TÜM BOYLAR
07C07A01B03G07X02A | ORTOPEDİ VE TRAVMATOLOJİ,TRAVMA,MİNİ KIRIKLAR, EL VE AYAK CERRAHİSİ,İNTERNAL FİKSASYON,MİNİ PLAKLAR,STERİL,YUVARLAK DELİKLİ,2.4 MM ÇAPLI KİLİTSİZ VİDA İÇİN,GREFT TUTUCU PLAK ,,TİTANYUM,TÜM BOYLAR
07C07A01B03G08X01A | ORTOPEDİ VE TRAVMATOLOJİ,TRAVMA,MİNİ KIRIKLAR, EL VE AYAK CERRAHİSİ,İNTERNAL FİKSASYON,MİNİ PLAKLAR,STERİL,YUVARLAK DELİKLİ,2.4 MM ÇAPLI KİLİTSİZ VİDA İÇİN,KONDİLER REKONSTRÜKSİYON PLAK,,ÇELİK,TÜM BOYLAR
07C07A01B03G08X02A | ORTOPEDİ VE TRAVMATOLOJİ,TRAVMA,MİNİ KIRIKLAR, EL VE AYAK CERRAHİSİ,İNTERNAL FİKSASYON,MİNİ PLAKLAR,STERİL,YUVARLAK DELİKLİ,2.4 MM ÇAPLI KİLİTSİZ VİDA İÇİN,KONDİLER REKONSTRÜKSİYON PLAK,,TİTANYUM,TÜM BOYLAR
07C07A01B03G09X01A | ORTOPEDİ VE TRAVMATOLOJİ,TRAVMA,MİNİ KIRIKLAR, EL VE AYAK CERRAHİSİ,İNTERNAL FİKSASYON,MİNİ PLAKLAR,STERİL,YUVARLAK DELİKLİ,2.4 MM ÇAPLI KİLİTSİZ VİDA İÇİN,T ADAPTASYON PLAK ,,ÇELİK,TÜM BOYLAR
07C07A01B03G10X02A | ORTOPEDİ VE TRAVMATOLOJİ,TRAVMA,MİNİ KIRIKLAR, EL VE AYAK CERRAHİSİ,İNTERNAL FİKSASYON,MİNİ PLAKLAR,STERİL,YUVARLAK DELİKLİ,2.4 MM ÇAPLI KİLİTSİZ VİDA İÇİN,T PLAK ,,TİTANYUM,TÜM BOYLAR
07C07A01B03G11X01A | ORTOPEDİ VE TRAVMATOLOJİ,TRAVMA,MİNİ KIRIKLAR, EL VE AYAK CERRAHİSİ,İNTERNAL FİKSASYON,MİNİ PLAKLAR,STERİL,YUVARLAK DELİKLİ,2.4 MM ÇAPLI KİLİTSİZ VİDA İÇİN,TEK AÇILI L REKONSTRÜKSİYON PLAK,,ÇELİK,2-10 DELİK
07C07A01B03G11X01B | ORTOPEDİ VE TRAVMATOLOJİ,TRAVMA,MİNİ KIRIKLAR, EL VE AYAK CERRAHİSİ,İNTERNAL FİKSASYON,MİNİ PLAKLAR,STERİL,YUVARLAK DELİKLİ,2.4 MM ÇAPLI KİLİTSİZ VİDA İÇİN,TEK AÇILI L REKONSTRÜKSİYON PLAK,,ÇELİK,12-20 DELİK
07C07A01B03G11X01C | ORTOPEDİ VE TRAVMATOLOJİ,TRAVMA,MİNİ KIRIKLAR, EL VE AYAK CERRAHİSİ,İNTERNAL FİKSASYON,MİNİ PLAKLAR,STERİL,YUVARLAK DELİKLİ,2.4 MM ÇAPLI KİLİTSİZ VİDA İÇİN,TEK AÇILI L REKONSTRÜKSİYON PLAK,,ÇELİK,22-30 DELİK
07C07A01B03G11X02A | ORTOPEDİ VE TRAVMATOLOJİ,TRAVMA,MİNİ KIRIKLAR, EL VE AYAK CERRAHİSİ,İNTERNAL FİKSASYON,MİNİ PLAKLAR,STERİL,YUVARLAK DELİKLİ,2.4 MM ÇAPLI KİLİTSİZ VİDA İÇİN,TEK AÇILI L REKONSTRÜKSİYON PLAK,,TİTANYUM,2-10 DELİK
07C07A01B03G11X02B | ORTOPEDİ VE TRAVMATOLOJİ,TRAVMA,MİNİ KIRIKLAR, EL VE AYAK CERRAHİSİ,İNTERNAL FİKSASYON,MİNİ PLAKLAR,STERİL,YUVARLAK DELİKLİ,2.4 MM ÇAPLI KİLİTSİZ VİDA İÇİN,TEK AÇILI L REKONSTRÜKSİYON PLAK,,TİTANYUM,12-20 DELİK
07C07A01B03G11X02C | ORTOPEDİ VE TRAVMATOLOJİ,TRAVMA,MİNİ KIRIKLAR, EL VE AYAK CERRAHİSİ,İNTERNAL FİKSASYON,MİNİ PLAKLAR,STERİL,YUVARLAK DELİKLİ,2.4 MM ÇAPLI KİLİTSİZ VİDA İÇİN,TEK AÇILI L REKONSTRÜKSİYON PLAK,,TİTANYUM,22-30 DELİK
07C07A01B03G12X01A | ORTOPEDİ VE TRAVMATOLOJİ,TRAVMA,MİNİ KIRIKLAR, EL VE AYAK CERRAHİSİ,İNTERNAL FİKSASYON,MİNİ PLAKLAR,STERİL,YUVARLAK DELİKLİ,2.4 MM ÇAPLI KİLİTSİZ VİDA İÇİN,TENSION BAND PLAK ,,ÇELİK,TÜM BOYLAR
07C07A01B03G12X02A | ORTOPEDİ VE TRAVMATOLOJİ,TRAVMA,MİNİ KIRIKLAR, EL VE AYAK CERRAHİSİ,İNTERNAL FİKSASYON,MİNİ PLAKLAR,STERİL,YUVARLAK DELİKLİ,2.4 MM ÇAPLI KİLİTSİZ VİDA İÇİN,TENSION BAND PLAK ,,TİTANYUM,TÜM BOYLAR
07C07A01B03H01X01A | ORTOPEDİ VE TRAVMATOLOJİ,TRAVMA,MİNİ KIRIKLAR, EL VE AYAK CERRAHİSİ,İNTERNAL FİKSASYON,MİNİ PLAKLAR,STERİL,YUVARLAK DELİKLİ,2.7 MM ÇAPLI KİLİTSİZ VİDA İÇİN,AÇILI REKONSTRÜKSİYON PLAK,,ÇELİK,4-10 DELİK
07C07A01B03H01X01B | ORTOPEDİ VE TRAVMATOLOJİ,TRAVMA,MİNİ KIRIKLAR, EL VE AYAK CERRAHİSİ,İNTERNAL FİKSASYON,MİNİ PLAKLAR,STERİL,YUVARLAK DELİKLİ,2.7 MM ÇAPLI KİLİTSİZ VİDA İÇİN,AÇILI REKONSTRÜKSİYON PLAK,,ÇELİK,12-16 DELİK
07C07A01B03H01X01C | ORTOPEDİ VE TRAVMATOLOJİ,TRAVMA,MİNİ KIRIKLAR, EL VE AYAK CERRAHİSİ,İNTERNAL FİKSASYON,MİNİ PLAKLAR,STERİL,YUVARLAK DELİKLİ,2.7 MM ÇAPLI KİLİTSİZ VİDA İÇİN,AÇILI REKONSTRÜKSİYON PLAK,,ÇELİK,18-24 DELİK
07C07A01B03H01X02A | ORTOPEDİ VE TRAVMATOLOJİ,TRAVMA,MİNİ KIRIKLAR, EL VE AYAK CERRAHİSİ,İNTERNAL FİKSASYON,MİNİ PLAKLAR,STERİL,YUVARLAK DELİKLİ,2.7 MM ÇAPLI KİLİTSİZ VİDA İÇİN,AÇILI REKONSTRÜKSİYON PLAK,,TİTANYUM,TÜM BOYLAR
07C07A01B03H02X01A | ORTOPEDİ VE TRAVMATOLOJİ,TRAVMA,MİNİ KIRIKLAR, EL VE AYAK CERRAHİSİ,İNTERNAL FİKSASYON,MİNİ PLAKLAR,STERİL,YUVARLAK DELİKLİ,2.7 MM ÇAPLI KİLİTSİZ VİDA İÇİN,DOUBLE L MANDİBLE/KOMP. ,,ÇELİK,TÜM BOYLAR
07C07A01B03H03X01A | ORTOPEDİ VE TRAVMATOLOJİ,TRAVMA,MİNİ KIRIKLAR, EL VE AYAK CERRAHİSİ,İNTERNAL FİKSASYON,MİNİ PLAKLAR,STERİL,YUVARLAK DELİKLİ,2.7 MM ÇAPLI KİLİTSİZ VİDA İÇİN,DÜZ REKONSTRÜKSİYON PLAK,,ÇELİK,4-10 DELİK
07C07A01B03H03X01B | ORTOPEDİ VE TRAVMATOLOJİ,TRAVMA,MİNİ KIRIKLAR, EL VE AYAK CERRAHİSİ,İNTERNAL FİKSASYON,MİNİ PLAKLAR,STERİL,YUVARLAK DELİKLİ,2.7 MM ÇAPLI KİLİTSİZ VİDA İÇİN,DÜZ REKONSTRÜKSİYON PLAK,,ÇELİK,12-16 DELİK
07C07A01B03H03X01C | ORTOPEDİ VE TRAVMATOLOJİ,TRAVMA,MİNİ KIRIKLAR, EL VE AYAK CERRAHİSİ,İNTERNAL FİKSASYON,MİNİ PLAKLAR,STERİL,YUVARLAK DELİKLİ,2.7 MM ÇAPLI KİLİTSİZ VİDA İÇİN,DÜZ REKONSTRÜKSİYON PLAK,,ÇELİK,18-24 DELİK
07C07A01B03H03X02A | ORTOPEDİ VE TRAVMATOLOJİ,TRAVMA,MİNİ KIRIKLAR, EL VE AYAK CERRAHİSİ,İNTERNAL FİKSASYON,MİNİ PLAKLAR,STERİL,YUVARLAK DELİKLİ,2.7 MM ÇAPLI KİLİTSİZ VİDA İÇİN,DÜZ REKONSTRÜKSİYON PLAK,,TİTANYUM,4-10 DELİK
07C07A01B03H03X02B | ORTOPEDİ VE TRAVMATOLOJİ,TRAVMA,MİNİ KIRIKLAR, EL VE AYAK CERRAHİSİ,İNTERNAL FİKSASYON,MİNİ PLAKLAR,STERİL,YUVARLAK DELİKLİ,2.7 MM ÇAPLI KİLİTSİZ VİDA İÇİN,DÜZ REKONSTRÜKSİYON PLAK,,TİTANYUM,12-16 DELİK
07C07A01B03H03X02C | ORTOPEDİ VE TRAVMATOLOJİ,TRAVMA,MİNİ KIRIKLAR, EL VE AYAK CERRAHİSİ,İNTERNAL FİKSASYON,MİNİ PLAKLAR,STERİL,YUVARLAK DELİKLİ,2.7 MM ÇAPLI KİLİTSİZ VİDA İÇİN,DÜZ REKONSTRÜKSİYON PLAK,,TİTANYUM,18-24 DELİK
07C07A01B03H04X01A | ORTOPEDİ VE TRAVMATOLOJİ,TRAVMA,MİNİ KIRIKLAR, EL VE AYAK CERRAHİSİ,İNTERNAL FİKSASYON,MİNİ PLAKLAR,STERİL,YUVARLAK DELİKLİ,2.7 MM ÇAPLI KİLİTSİZ VİDA İÇİN,KONDİLER PLAK ,,ÇELİK,TÜM BOYLAR
07C07A01B03H04X02A | ORTOPEDİ VE TRAVMATOLOJİ,TRAVMA,MİNİ KIRIKLAR, EL VE AYAK CERRAHİSİ,İNTERNAL FİKSASYON,MİNİ PLAKLAR,STERİL,YUVARLAK DELİKLİ,2.7 MM ÇAPLI KİLİTSİZ VİDA İÇİN,KONDİLER PLAK ,,TİTANYUM,TÜM BOYLAR
07C07A01B03H05X01A | ORTOPEDİ VE TRAVMATOLOJİ,TRAVMA,MİNİ KIRIKLAR, EL VE AYAK CERRAHİSİ,İNTERNAL FİKSASYON,MİNİ PLAKLAR,STERİL,YUVARLAK DELİKLİ,2.7 MM ÇAPLI KİLİTSİZ VİDA İÇİN,KONDİLER REKONSTRÜKSİYON PLAK,,ÇELİK,2-8 DELİK
07C07A01B03H05X01B | ORTOPEDİ VE TRAVMATOLOJİ,TRAVMA,MİNİ KIRIKLAR, EL VE AYAK CERRAHİSİ,İNTERNAL FİKSASYON,MİNİ PLAKLAR,STERİL,YUVARLAK DELİKLİ,2.7 MM ÇAPLI KİLİTSİZ VİDA İÇİN,KONDİLER REKONSTRÜKSİYON PLAK,,ÇELİK,10-16 DELİK
07C07A01B03H05X02A | ORTOPEDİ VE TRAVMATOLOJİ,TRAVMA,MİNİ KIRIKLAR, EL VE AYAK CERRAHİSİ,İNTERNAL FİKSASYON,MİNİ PLAKLAR,STERİL,YUVARLAK DELİKLİ,2.7 MM ÇAPLI KİLİTSİZ VİDA İÇİN,KONDİLER REKONSTRÜKSİYON PLAK,,TİTANYUM,TÜM BOYLAR
07C07A01B03H06X01A | ORTOPEDİ VE TRAVMATOLOJİ,TRAVMA,MİNİ KIRIKLAR, EL VE AYAK CERRAHİSİ,İNTERNAL FİKSASYON,MİNİ PLAKLAR,STERİL,YUVARLAK DELİKLİ,2.7 MM ÇAPLI KİLİTSİZ VİDA İÇİN,L PLAK,,ÇELİK,TÜM BOYLAR
07C07A01B03H07X02A | ORTOPEDİ VE TRAVMATOLOJİ,TRAVMA,MİNİ KIRIKLAR, EL VE AYAK CERRAHİSİ,İNTERNAL FİKSASYON,MİNİ PLAKLAR,STERİL,YUVARLAK DELİKLİ,2.7 MM ÇAPLI KİLİTSİZ VİDA İÇİN,MANDİBULAR REKONSTRÜKSİYON PLAK,,TİTANYUM,TÜM BOYLAR
07C07A01B03H08X02A | ORTOPEDİ VE TRAVMATOLOJİ,TRAVMA,MİNİ KIRIKLAR, EL VE AYAK CERRAHİSİ,İNTERNAL FİKSASYON,MİNİ PLAKLAR,STERİL,YUVARLAK DELİKLİ,2.7 MM ÇAPLI KİLİTSİZ VİDA İÇİN,OBLİK L PLAK,,TİTANYUM,TÜM BOYLAR
07C07A01B03H09X01A | ORTOPEDİ VE TRAVMATOLOJİ,TRAVMA,MİNİ KIRIKLAR, EL VE AYAK CERRAHİSİ,İNTERNAL FİKSASYON,MİNİ PLAKLAR,STERİL,YUVARLAK DELİKLİ,2.7 MM ÇAPLI KİLİTSİZ VİDA İÇİN,OBLİK T PLAK,,ÇELİK,TÜM BOYLAR
07C07A01B03H09X02A | ORTOPEDİ VE TRAVMATOLOJİ,TRAVMA,MİNİ KIRIKLAR, EL VE AYAK CERRAHİSİ,İNTERNAL FİKSASYON,MİNİ PLAKLAR,STERİL,YUVARLAK DELİKLİ,2.7 MM ÇAPLI KİLİTSİZ VİDA İÇİN,OBLİK T PLAK,,TİTANYUM,TÜM BOYLAR
07C07A01B03H10X01A | ORTOPEDİ VE TRAVMATOLOJİ,TRAVMA,MİNİ KIRIKLAR, EL VE AYAK CERRAHİSİ,İNTERNAL FİKSASYON,MİNİ PLAKLAR,STERİL,YUVARLAK DELİKLİ,2.7 MM ÇAPLI KİLİTSİZ VİDA İÇİN,OSTEOTOMİ PLAK ,,ÇELİK,TÜM BOYLAR
07C07A01B03H11X01A | ORTOPEDİ VE TRAVMATOLOJİ,TRAVMA,MİNİ KIRIKLAR, EL VE AYAK CERRAHİSİ,İNTERNAL FİKSASYON,MİNİ PLAKLAR,STERİL,YUVARLAK DELİKLİ,2.7 MM ÇAPLI KİLİTSİZ VİDA İÇİN,T PLAK ,,ÇELİK,TÜM BOYLAR
07C07A01B03H11X02A | ORTOPEDİ VE TRAVMATOLOJİ,TRAVMA,MİNİ KIRIKLAR, EL VE AYAK CERRAHİSİ,İNTERNAL FİKSASYON,MİNİ PLAKLAR,STERİL,YUVARLAK DELİKLİ,2.7 MM ÇAPLI KİLİTSİZ VİDA İÇİN,T PLAK ,,TİTANYUM,TÜM BOYLAR
07C07A01B03H12X01A | ORTOPEDİ VE TRAVMATOLOJİ,TRAVMA,MİNİ KIRIKLAR, EL VE AYAK CERRAHİSİ,İNTERNAL FİKSASYON,MİNİ PLAKLAR,STERİL,YUVARLAK DELİKLİ,2.7 MM ÇAPLI KİLİTSİZ VİDA İÇİN,TEK AÇILI L REKONSTRÜKSİYON PLAK,,ÇELİK,TÜM BOYLAR
07C07A01B03H12X02A | ORTOPEDİ VE TRAVMATOLOJİ,TRAVMA,MİNİ KIRIKLAR, EL VE AYAK CERRAHİSİ,İNTERNAL FİKSASYON,MİNİ PLAKLAR,STERİL,YUVARLAK DELİKLİ,2.7 MM ÇAPLI KİLİTSİZ VİDA İÇİN,TEK AÇILI L REKONSTRÜKSİYON PLAK,,TİTANYUM,2-10 DELİK
07C07A01B03H12X02B | ORTOPEDİ VE TRAVMATOLOJİ,TRAVMA,MİNİ KIRIKLAR, EL VE AYAK CERRAHİSİ,İNTERNAL FİKSASYON,MİNİ PLAKLAR,STERİL,YUVARLAK DELİKLİ,2.7 MM ÇAPLI KİLİTSİZ VİDA İÇİN,TEK AÇILI L REKONSTRÜKSİYON PLAK,,TİTANYUM,12-16 DELİK
07C07A01B03H12X02C | ORTOPEDİ VE TRAVMATOLOJİ,TRAVMA,MİNİ KIRIKLAR, EL VE AYAK CERRAHİSİ,İNTERNAL FİKSASYON,MİNİ PLAKLAR,STERİL,YUVARLAK DELİKLİ,2.7 MM ÇAPLI KİLİTSİZ VİDA İÇİN,TEK AÇILI L REKONSTRÜKSİYON PLAK,,TİTANYUM,18-24 DELİK
07C07A01B03H13X01A | ORTOPEDİ VE TRAVMATOLOJİ,TRAVMA,MİNİ KIRIKLAR, EL VE AYAK CERRAHİSİ,İNTERNAL FİKSASYON,MİNİ PLAKLAR,STERİL,YUVARLAK DELİKLİ,2.7 MM ÇAPLI KİLİTSİZ VİDA İÇİN,Y PLAK ,,ÇELİK,TÜM BOYLAR
07C07A01B03H13X02A | ORTOPEDİ VE TRAVMATOLOJİ,TRAVMA,MİNİ KIRIKLAR, EL VE AYAK CERRAHİSİ,İNTERNAL FİKSASYON,MİNİ PLAKLAR,STERİL,YUVARLAK DELİKLİ,2.7 MM ÇAPLI KİLİTSİZ VİDA İÇİN,Y PLAK ,,TİTANYUM,TÜM BOYLAR
07C07A02A01A01X02A | ORTOPEDİ VE TRAVMATOLOJİ,TRAVMA,MİNİ KIRIKLAR, EL VE AYAK CERRAHİSİ,İNTERNAL FİKSASYON,VİDALAR,NON-STERİL,FİKSASYON VİDASI,2.0 MM,METATARSAL OSTEOTOMİ,,TİTANYUM,TÜM BOYLAR
07C07A02A01B01X02A | ORTOPEDİ VE TRAVMATOLOJİ,TRAVMA,MİNİ KIRIKLAR, EL VE AYAK CERRAHİSİ,İNTERNAL FİKSASYON,VİDALAR,NON-STERİL,FİKSASYON VİDASI,3.0 MM,METATARSAL OSTEOTOMİ,,TİTANYUM,TÜM BOYLAR
07C07A02A02A01X02A | ORTOPEDİ VE TRAVMATOLOJİ,TRAVMA,MİNİ KIRIKLAR, EL VE AYAK CERRAHİSİ,İNTERNAL FİKSASYON,VİDALAR,NON-STERİL,KORTİKAL,1.0MM,SELF-TAPPING,,TİTANYUM,TÜM BOYLAR
07C07A02A02A02X02A | ORTOPEDİ VE TRAVMATOLOJİ,TRAVMA,MİNİ KIRIKLAR, EL VE AYAK CERRAHİSİ,İNTERNAL FİKSASYON,VİDALAR,NON-STERİL,KORTİKAL,1.0MM,STANDART,,TİTANYUM,6-10MM
07C07A02A02A02X02B | ORTOPEDİ VE TRAVMATOLOJİ,TRAVMA,MİNİ KIRIKLAR, EL VE AYAK CERRAHİSİ,İNTERNAL FİKSASYON,VİDALAR,NON-STERİL,KORTİKAL,1.0MM,STANDART,,TİTANYUM,11-14MM
07C07A02A02B01X02A | ORTOPEDİ VE TRAVMATOLOJİ,TRAVMA,MİNİ KIRIKLAR, EL VE AYAK CERRAHİSİ,İNTERNAL FİKSASYON,VİDALAR,NON-STERİL,KORTİKAL,1.2/1.3MM,SELF-TAPPING,,TİTANYUM,14-24MM
07C07A02A02B01X02B | ORTOPEDİ VE TRAVMATOLOJİ,TRAVMA,MİNİ KIRIKLAR, EL VE AYAK CERRAHİSİ,İNTERNAL FİKSASYON,VİDALAR,NON-STERİL,KORTİKAL,1.2/1.3MM,SELF-TAPPING,,TİTANYUM,26-40MM
07C07A02A02B01X02C | ORTOPEDİ VE TRAVMATOLOJİ,TRAVMA,MİNİ KIRIKLAR, EL VE AYAK CERRAHİSİ,İNTERNAL FİKSASYON,VİDALAR,NON-STERİL,KORTİKAL,1.2/1.3MM,SELF-TAPPING,,TİTANYUM,42-52MM
07C07A02A02C01X01A | ORTOPEDİ VE TRAVMATOLOJİ,TRAVMA,MİNİ KIRIKLAR, EL VE AYAK CERRAHİSİ,İNTERNAL FİKSASYON,VİDALAR,NON-STERİL,KORTİKAL,1.2MM,SELF-TAPPING EMERGENCY VİDA,,ÇELİK,6-10MM
07C07A02A02C01X01B | ORTOPEDİ VE TRAVMATOLOJİ,TRAVMA,MİNİ KIRIKLAR, EL VE AYAK CERRAHİSİ,İNTERNAL FİKSASYON,VİDALAR,NON-STERİL,KORTİKAL,1.2MM,SELF-TAPPING EMERGENCY VİDA,,ÇELİK,12-18MM
07C07A02A02C01X01C | ORTOPEDİ VE TRAVMATOLOJİ,TRAVMA,MİNİ KIRIKLAR, EL VE AYAK CERRAHİSİ,İNTERNAL FİKSASYON,VİDALAR,NON-STERİL,KORTİKAL,1.2MM,SELF-TAPPING EMERGENCY VİDA,,ÇELİK,20-24MM
07C07A02A02C01X02A | ORTOPEDİ VE TRAVMATOLOJİ,TRAVMA,MİNİ KIRIKLAR, EL VE AYAK CERRAHİSİ,İNTERNAL FİKSASYON,VİDALAR,NON-STERİL,KORTİKAL,1.2MM,SELF-TAPPING EMERGENCY VİDA,,TİTANYUM,6-10MM
07C07A02A02C01X02B | ORTOPEDİ VE TRAVMATOLOJİ,TRAVMA,MİNİ KIRIKLAR, EL VE AYAK CERRAHİSİ,İNTERNAL FİKSASYON,VİDALAR,NON-STERİL,KORTİKAL,1.2MM,SELF-TAPPING EMERGENCY VİDA,,TİTANYUM,12-18MM
07C07A02A02C01X02C | ORTOPEDİ VE TRAVMATOLOJİ,TRAVMA,MİNİ KIRIKLAR, EL VE AYAK CERRAHİSİ,İNTERNAL FİKSASYON,VİDALAR,NON-STERİL,KORTİKAL,1.2MM,SELF-TAPPING EMERGENCY VİDA,,TİTANYUM,20-24MM
07C07A02A02C02X02A | ORTOPEDİ VE TRAVMATOLOJİ,TRAVMA,MİNİ KIRIKLAR, EL VE AYAK CERRAHİSİ,İNTERNAL FİKSASYON,VİDALAR,NON-STERİL,KORTİKAL,1.2MM,STANDART,,TİTANYUM,10-24MM
07C07A02A02C02X02B | ORTOPEDİ VE TRAVMATOLOJİ,TRAVMA,MİNİ KIRIKLAR, EL VE AYAK CERRAHİSİ,İNTERNAL FİKSASYON,VİDALAR,NON-STERİL,KORTİKAL,1.2MM,STANDART,,TİTANYUM,26-40MM
07C07A02A02D01X02A | ORTOPEDİ VE TRAVMATOLOJİ,TRAVMA,MİNİ KIRIKLAR, EL VE AYAK CERRAHİSİ,İNTERNAL FİKSASYON,VİDALAR,NON-STERİL,KORTİKAL,1.3MM,STANDART,,TİTANYUM,6-12MM
07C07A02A02D01X02B | ORTOPEDİ VE TRAVMATOLOJİ,TRAVMA,MİNİ KIRIKLAR, EL VE AYAK CERRAHİSİ,İNTERNAL FİKSASYON,VİDALAR,NON-STERİL,KORTİKAL,1.3MM,STANDART,,TİTANYUM,13-18MM
07C07A02A02E01X02A | ORTOPEDİ VE TRAVMATOLOJİ,TRAVMA,MİNİ KIRIKLAR, EL VE AYAK CERRAHİSİ,İNTERNAL FİKSASYON,VİDALAR,NON-STERİL,KORTİKAL,1.5/1.6MM,SELF-TAPPING,,TİTANYUM,4-9MM
07C07A02A02E01X02B | ORTOPEDİ VE TRAVMATOLOJİ,TRAVMA,MİNİ KIRIKLAR, EL VE AYAK CERRAHİSİ,İNTERNAL FİKSASYON,VİDALAR,NON-STERİL,KORTİKAL,1.5/1.6MM,SELF-TAPPING,,TİTANYUM,10-24MM
07C07A02A02E01X02C | ORTOPEDİ VE TRAVMATOLOJİ,TRAVMA,MİNİ KIRIKLAR, EL VE AYAK CERRAHİSİ,İNTERNAL FİKSASYON,VİDALAR,NON-STERİL,KORTİKAL,1.5/1.6MM,SELF-TAPPING,,TİTANYUM,26-40MM
07C07A02A02E01X02D | ORTOPEDİ VE TRAVMATOLOJİ,TRAVMA,MİNİ KIRIKLAR, EL VE AYAK CERRAHİSİ,İNTERNAL FİKSASYON,VİDALAR,NON-STERİL,KORTİKAL,1.5/1.6MM,SELF-TAPPING,,TİTANYUM,42-52MM
07C07A02A02F01X01A | ORTOPEDİ VE TRAVMATOLOJİ,TRAVMA,MİNİ KIRIKLAR, EL VE AYAK CERRAHİSİ,İNTERNAL FİKSASYON,VİDALAR,NON-STERİL,KORTİKAL,1.5MM,STANDART,,ÇELİK,6-8MM
07C07A02A02F01X01B | ORTOPEDİ VE TRAVMATOLOJİ,TRAVMA,MİNİ KIRIKLAR, EL VE AYAK CERRAHİSİ,İNTERNAL FİKSASYON,VİDALAR,NON-STERİL,KORTİKAL,1.5MM,STANDART,,ÇELİK,9-12MM
07C07A02A02F01X01C | ORTOPEDİ VE TRAVMATOLOJİ,TRAVMA,MİNİ KIRIKLAR, EL VE AYAK CERRAHİSİ,İNTERNAL FİKSASYON,VİDALAR,NON-STERİL,KORTİKAL,1.5MM,STANDART,,ÇELİK,13-16MM
07C07A02A02F01X01D | ORTOPEDİ VE TRAVMATOLOJİ,TRAVMA,MİNİ KIRIKLAR, EL VE AYAK CERRAHİSİ,İNTERNAL FİKSASYON,VİDALAR,NON-STERİL,KORTİKAL,1.5MM,STANDART,,ÇELİK,17-20MM
07C07A02A02F01X02A | ORTOPEDİ VE TRAVMATOLOJİ,TRAVMA,MİNİ KIRIKLAR, EL VE AYAK CERRAHİSİ,İNTERNAL FİKSASYON,VİDALAR,NON-STERİL,KORTİKAL,1.5MM,STANDART,,TİTANYUM,6-8MM
07C07A02A02F01X02B | ORTOPEDİ VE TRAVMATOLOJİ,TRAVMA,MİNİ KIRIKLAR, EL VE AYAK CERRAHİSİ,İNTERNAL FİKSASYON,VİDALAR,NON-STERİL,KORTİKAL,1.5MM,STANDART,,TİTANYUM,9-12MM
07C07A02A02F01X02C | ORTOPEDİ VE TRAVMATOLOJİ,TRAVMA,MİNİ KIRIKLAR, EL VE AYAK CERRAHİSİ,İNTERNAL FİKSASYON,VİDALAR,NON-STERİL,KORTİKAL,1.5MM,STANDART,,TİTANYUM,13-16MM
07C07A02A02F01X02D | ORTOPEDİ VE TRAVMATOLOJİ,TRAVMA,MİNİ KIRIKLAR, EL VE AYAK CERRAHİSİ,İNTERNAL FİKSASYON,VİDALAR,NON-STERİL,KORTİKAL,1.5MM,STANDART,,TİTANYUM,17-20MM
07C07A02A02G01X01A | ORTOPEDİ VE TRAVMATOLOJİ,TRAVMA,MİNİ KIRIKLAR, EL VE AYAK CERRAHİSİ,İNTERNAL FİKSASYON,VİDALAR,NON-STERİL,KORTİKAL,1.7MM,SELF-TAPPING EMERGENCY VİDA,,ÇELİK,6-10MM
07C07A02A02G01X01B | ORTOPEDİ VE TRAVMATOLOJİ,TRAVMA,MİNİ KIRIKLAR, EL VE AYAK CERRAHİSİ,İNTERNAL FİKSASYON,VİDALAR,NON-STERİL,KORTİKAL,1.7MM,SELF-TAPPING EMERGENCY VİDA,,ÇELİK,12-18MM
07C07A02A02G01X01C | ORTOPEDİ VE TRAVMATOLOJİ,TRAVMA,MİNİ KIRIKLAR, EL VE AYAK CERRAHİSİ,İNTERNAL FİKSASYON,VİDALAR,NON-STERİL,KORTİKAL,1.7MM,SELF-TAPPING EMERGENCY VİDA,,ÇELİK,20-24MM
07C07A02A02G01X02A | ORTOPEDİ VE TRAVMATOLOJİ,TRAVMA,MİNİ KIRIKLAR, EL VE AYAK CERRAHİSİ,İNTERNAL FİKSASYON,VİDALAR,NON-STERİL,KORTİKAL,1.7MM,SELF-TAPPING EMERGENCY VİDA,,TİTANYUM,6-10MM
07C07A02A02G01X02B | ORTOPEDİ VE TRAVMATOLOJİ,TRAVMA,MİNİ KIRIKLAR, EL VE AYAK CERRAHİSİ,İNTERNAL FİKSASYON,VİDALAR,NON-STERİL,KORTİKAL,1.7MM,SELF-TAPPING EMERGENCY VİDA,,TİTANYUM,12-18MM
07C07A02A02G01X02C | ORTOPEDİ VE TRAVMATOLOJİ,TRAVMA,MİNİ KIRIKLAR, EL VE AYAK CERRAHİSİ,İNTERNAL FİKSASYON,VİDALAR,NON-STERİL,KORTİKAL,1.7MM,SELF-TAPPING EMERGENCY VİDA,,TİTANYUM,20-24MM
07C07A02A02H01X01A | ORTOPEDİ VE TRAVMATOLOJİ,TRAVMA,MİNİ KIRIKLAR, EL VE AYAK CERRAHİSİ,İNTERNAL FİKSASYON,VİDALAR,NON-STERİL,KORTİKAL,2.0MM,SELF-TAPPING,,ÇELİK,6-12MM
07C07A02A02H01X01B | ORTOPEDİ VE TRAVMATOLOJİ,TRAVMA,MİNİ KIRIKLAR, EL VE AYAK CERRAHİSİ,İNTERNAL FİKSASYON,VİDALAR,NON-STERİL,KORTİKAL,2.0MM,SELF-TAPPING,,ÇELİK,14-22MM
07C07A02A02H01X01C | ORTOPEDİ VE TRAVMATOLOJİ,TRAVMA,MİNİ KIRIKLAR, EL VE AYAK CERRAHİSİ,İNTERNAL FİKSASYON,VİDALAR,NON-STERİL,KORTİKAL,2.0MM,SELF-TAPPING,,ÇELİK,24-30MM
07C07A02A02H01X01D | ORTOPEDİ VE TRAVMATOLOJİ,TRAVMA,MİNİ KIRIKLAR, EL VE AYAK CERRAHİSİ,İNTERNAL FİKSASYON,VİDALAR,NON-STERİL,KORTİKAL,2.0MM,SELF-TAPPING,,ÇELİK,32-40MM
07C07A02A02H01X02A | ORTOPEDİ VE TRAVMATOLOJİ,TRAVMA,MİNİ KIRIKLAR, EL VE AYAK CERRAHİSİ,İNTERNAL FİKSASYON,VİDALAR,NON-STERİL,KORTİKAL,2.0MM,SELF-TAPPING,,TİTANYUM,6-10MM
07C07A02A02H01X02B | ORTOPEDİ VE TRAVMATOLOJİ,TRAVMA,MİNİ KIRIKLAR, EL VE AYAK CERRAHİSİ,İNTERNAL FİKSASYON,VİDALAR,NON-STERİL,KORTİKAL,2.0MM,SELF-TAPPING,,TİTANYUM,11-18MM
07C07A02A02H01X02C | ORTOPEDİ VE TRAVMATOLOJİ,TRAVMA,MİNİ KIRIKLAR, EL VE AYAK CERRAHİSİ,İNTERNAL FİKSASYON,VİDALAR,NON-STERİL,KORTİKAL,2.0MM,SELF-TAPPING,,TİTANYUM,19-24MM
07C07A02A02H01X02D | ORTOPEDİ VE TRAVMATOLOJİ,TRAVMA,MİNİ KIRIKLAR, EL VE AYAK CERRAHİSİ,İNTERNAL FİKSASYON,VİDALAR,NON-STERİL,KORTİKAL,2.0MM,SELF-TAPPING,,TİTANYUM,25-40MM
07C07A02A02H02X02A | ORTOPEDİ VE TRAVMATOLOJİ,TRAVMA,MİNİ KIRIKLAR, EL VE AYAK CERRAHİSİ,İNTERNAL FİKSASYON,VİDALAR,NON-STERİL,KORTİKAL,2.0MM,SELF-TAPPING IMF VİDASI,,TİTANYUM,TÜM BOYLAR
07C07A02A02H03X01A | ORTOPEDİ VE TRAVMATOLOJİ,TRAVMA,MİNİ KIRIKLAR, EL VE AYAK CERRAHİSİ,İNTERNAL FİKSASYON,VİDALAR,NON-STERİL,KORTİKAL,2.0MM,STANDART,,ÇELİK,6-10MM
07C07A02A02H03X01B | ORTOPEDİ VE TRAVMATOLOJİ,TRAVMA,MİNİ KIRIKLAR, EL VE AYAK CERRAHİSİ,İNTERNAL FİKSASYON,VİDALAR,NON-STERİL,KORTİKAL,2.0MM,STANDART,,ÇELİK,11-18MM
07C07A02A02H03X01C | ORTOPEDİ VE TRAVMATOLOJİ,TRAVMA,MİNİ KIRIKLAR, EL VE AYAK CERRAHİSİ,İNTERNAL FİKSASYON,VİDALAR,NON-STERİL,KORTİKAL,2.0MM,STANDART,,ÇELİK,19-24MM
07C07A02A02H03X01D | ORTOPEDİ VE TRAVMATOLOJİ,TRAVMA,MİNİ KIRIKLAR, EL VE AYAK CERRAHİSİ,İNTERNAL FİKSASYON,VİDALAR,NON-STERİL,KORTİKAL,2.0MM,STANDART,,ÇELİK,25-40MM
07C07A02A02H03X02A | ORTOPEDİ VE TRAVMATOLOJİ,TRAVMA,MİNİ KIRIKLAR, EL VE AYAK CERRAHİSİ,İNTERNAL FİKSASYON,VİDALAR,NON-STERİL,KORTİKAL,2.0MM,STANDART,,TİTANYUM,6-10MM
07C07A02A02H03X02B | ORTOPEDİ VE TRAVMATOLOJİ,TRAVMA,MİNİ KIRIKLAR, EL VE AYAK CERRAHİSİ,İNTERNAL FİKSASYON,VİDALAR,NON-STERİL,KORTİKAL,2.0MM,STANDART,,TİTANYUM,11-18MM
07C07A02A02H03X02C | ORTOPEDİ VE TRAVMATOLOJİ,TRAVMA,MİNİ KIRIKLAR, EL VE AYAK CERRAHİSİ,İNTERNAL FİKSASYON,VİDALAR,NON-STERİL,KORTİKAL,2.0MM,STANDART,,TİTANYUM,19-24MM
07C07A02A02H03X02D | ORTOPEDİ VE TRAVMATOLOJİ,TRAVMA,MİNİ KIRIKLAR, EL VE AYAK CERRAHİSİ,İNTERNAL FİKSASYON,VİDALAR,NON-STERİL,KORTİKAL,2.0MM,STANDART,,TİTANYUM,25-40MM
07C07A02A02I01X02A | ORTOPEDİ VE TRAVMATOLOJİ,TRAVMA,MİNİ KIRIKLAR, EL VE AYAK CERRAHİSİ,İNTERNAL FİKSASYON,VİDALAR,NON-STERİL,KORTİKAL,2.3MM,SELF-TAPPING,,TİTANYUM,6-10MM
07C07A02A02I01X02B | ORTOPEDİ VE TRAVMATOLOJİ,TRAVMA,MİNİ KIRIKLAR, EL VE AYAK CERRAHİSİ,İNTERNAL FİKSASYON,VİDALAR,NON-STERİL,KORTİKAL,2.3MM,SELF-TAPPING,,TİTANYUM,11-18MM
07C07A02A02I01X02C | ORTOPEDİ VE TRAVMATOLOJİ,TRAVMA,MİNİ KIRIKLAR, EL VE AYAK CERRAHİSİ,İNTERNAL FİKSASYON,VİDALAR,NON-STERİL,KORTİKAL,2.3MM,SELF-TAPPING,,TİTANYUM,19-30MM
07C07A02A02J01X01A | ORTOPEDİ VE TRAVMATOLOJİ,TRAVMA,MİNİ KIRIKLAR, EL VE AYAK CERRAHİSİ,İNTERNAL FİKSASYON,VİDALAR,NON-STERİL,KORTİKAL,2.4MM,SELF-TAPPING,,ÇELİK,6-18MM
07C07A02A02J01X01B | ORTOPEDİ VE TRAVMATOLOJİ,TRAVMA,MİNİ KIRIKLAR, EL VE AYAK CERRAHİSİ,İNTERNAL FİKSASYON,VİDALAR,NON-STERİL,KORTİKAL,2.4MM,SELF-TAPPING,,ÇELİK,20-38MM
07C07A02A02J01X01C | ORTOPEDİ VE TRAVMATOLOJİ,TRAVMA,MİNİ KIRIKLAR, EL VE AYAK CERRAHİSİ,İNTERNAL FİKSASYON,VİDALAR,NON-STERİL,KORTİKAL,2.4MM,SELF-TAPPING,,ÇELİK,40-60MM
07C07A02A02J01X02A | ORTOPEDİ VE TRAVMATOLOJİ,TRAVMA,MİNİ KIRIKLAR, EL VE AYAK CERRAHİSİ,İNTERNAL FİKSASYON,VİDALAR,NON-STERİL,KORTİKAL,2.4MM,SELF-TAPPING,,TİTANYUM,6-10MM
07C07A02A02J01X02B | ORTOPEDİ VE TRAVMATOLOJİ,TRAVMA,MİNİ KIRIKLAR, EL VE AYAK CERRAHİSİ,İNTERNAL FİKSASYON,VİDALAR,NON-STERİL,KORTİKAL,2.4MM,SELF-TAPPING,,TİTANYUM,11-18MM
07C07A02A02J01X02C | ORTOPEDİ VE TRAVMATOLOJİ,TRAVMA,MİNİ KIRIKLAR, EL VE AYAK CERRAHİSİ,İNTERNAL FİKSASYON,VİDALAR,NON-STERİL,KORTİKAL,2.4MM,SELF-TAPPING,,TİTANYUM,19-24MM
07C07A02A02J01X02D | ORTOPEDİ VE TRAVMATOLOJİ,TRAVMA,MİNİ KIRIKLAR, EL VE AYAK CERRAHİSİ,İNTERNAL FİKSASYON,VİDALAR,NON-STERİL,KORTİKAL,2.4MM,SELF-TAPPING,,TİTANYUM,25-40MM
07C07A02A02J02X01A | ORTOPEDİ VE TRAVMATOLOJİ,TRAVMA,MİNİ KIRIKLAR, EL VE AYAK CERRAHİSİ,İNTERNAL FİKSASYON,VİDALAR,NON-STERİL,KORTİKAL,2.4MM,SELF-TAPPING EMERGENCY VİDA,,ÇELİK,6-10MM
07C07A02A02J02X01B | ORTOPEDİ VE TRAVMATOLOJİ,TRAVMA,MİNİ KIRIKLAR, EL VE AYAK CERRAHİSİ,İNTERNAL FİKSASYON,VİDALAR,NON-STERİL,KORTİKAL,2.4MM,SELF-TAPPING EMERGENCY VİDA,,ÇELİK,12-18MM
07C07A02A02J02X01C | ORTOPEDİ VE TRAVMATOLOJİ,TRAVMA,MİNİ KIRIKLAR, EL VE AYAK CERRAHİSİ,İNTERNAL FİKSASYON,VİDALAR,NON-STERİL,KORTİKAL,2.4MM,SELF-TAPPING EMERGENCY VİDA,,ÇELİK,20-24MM
07C07A02A02J02X02A | ORTOPEDİ VE TRAVMATOLOJİ,TRAVMA,MİNİ KIRIKLAR, EL VE AYAK CERRAHİSİ,İNTERNAL FİKSASYON,VİDALAR,NON-STERİL,KORTİKAL,2.4MM,SELF-TAPPING EMERGENCY VİDA,,TİTANYUM,6-10MM
07C07A02A02J02X02B | ORTOPEDİ VE TRAVMATOLOJİ,TRAVMA,MİNİ KIRIKLAR, EL VE AYAK CERRAHİSİ,İNTERNAL FİKSASYON,VİDALAR,NON-STERİL,KORTİKAL,2.4MM,SELF-TAPPING EMERGENCY VİDA,,TİTANYUM,12-18MM
07C07A02A02J02X02C | ORTOPEDİ VE TRAVMATOLOJİ,TRAVMA,MİNİ KIRIKLAR, EL VE AYAK CERRAHİSİ,İNTERNAL FİKSASYON,VİDALAR,NON-STERİL,KORTİKAL,2.4MM,SELF-TAPPING EMERGENCY VİDA,,TİTANYUM,20-30MM
07C07A02A02J03X01A | ORTOPEDİ VE TRAVMATOLOJİ,TRAVMA,MİNİ KIRIKLAR, EL VE AYAK CERRAHİSİ,İNTERNAL FİKSASYON,VİDALAR,NON-STERİL,KORTİKAL,2.4MM,SELF-TAPPING MANDIBLE EMERGENCY VİDA,,ÇELİK,6-10MM
07C07A02A02J03X01B | ORTOPEDİ VE TRAVMATOLOJİ,TRAVMA,MİNİ KIRIKLAR, EL VE AYAK CERRAHİSİ,İNTERNAL FİKSASYON,VİDALAR,NON-STERİL,KORTİKAL,2.4MM,SELF-TAPPING MANDIBLE EMERGENCY VİDA,,ÇELİK,12-18MM
07C07A02A02J03X01C | ORTOPEDİ VE TRAVMATOLOJİ,TRAVMA,MİNİ KIRIKLAR, EL VE AYAK CERRAHİSİ,İNTERNAL FİKSASYON,VİDALAR,NON-STERİL,KORTİKAL,2.4MM,SELF-TAPPING MANDIBLE EMERGENCY VİDA,,ÇELİK,20-24MM
07C07A02A02J03X02A | ORTOPEDİ VE TRAVMATOLOJİ,TRAVMA,MİNİ KIRIKLAR, EL VE AYAK CERRAHİSİ,İNTERNAL FİKSASYON,VİDALAR,NON-STERİL,KORTİKAL,2.4MM,SELF-TAPPING MANDIBLE EMERGENCY VİDA,,TİTANYUM,6-10MM
07C07A02A02J03X02B | ORTOPEDİ VE TRAVMATOLOJİ,TRAVMA,MİNİ KIRIKLAR, EL VE AYAK CERRAHİSİ,İNTERNAL FİKSASYON,VİDALAR,NON-STERİL,KORTİKAL,2.4MM,SELF-TAPPING MANDIBLE EMERGENCY VİDA,,TİTANYUM,12-18MM
07C07A02A02J03X02C | ORTOPEDİ VE TRAVMATOLOJİ,TRAVMA,MİNİ KIRIKLAR, EL VE AYAK CERRAHİSİ,İNTERNAL FİKSASYON,VİDALAR,NON-STERİL,KORTİKAL,2.4MM,SELF-TAPPING MANDIBLE EMERGENCY VİDA,,TİTANYUM,20-24MM
07C07A02A02J04X02A | ORTOPEDİ VE TRAVMATOLOJİ,TRAVMA,MİNİ KIRIKLAR, EL VE AYAK CERRAHİSİ,İNTERNAL FİKSASYON,VİDALAR,NON-STERİL,KORTİKAL,2.4MM,STANDART,,TİTANYUM,6-10MM
07C07A02A02J04X02B | ORTOPEDİ VE TRAVMATOLOJİ,TRAVMA,MİNİ KIRIKLAR, EL VE AYAK CERRAHİSİ,İNTERNAL FİKSASYON,VİDALAR,NON-STERİL,KORTİKAL,2.4MM,STANDART,,TİTANYUM,11-18MM
07C07A02A02J04X02C | ORTOPEDİ VE TRAVMATOLOJİ,TRAVMA,MİNİ KIRIKLAR, EL VE AYAK CERRAHİSİ,İNTERNAL FİKSASYON,VİDALAR,NON-STERİL,KORTİKAL,2.4MM,STANDART,,TİTANYUM,19-24MM
07C07A02A02J04X02D | ORTOPEDİ VE TRAVMATOLOJİ,TRAVMA,MİNİ KIRIKLAR, EL VE AYAK CERRAHİSİ,İNTERNAL FİKSASYON,VİDALAR,NON-STERİL,KORTİKAL,2.4MM,STANDART,,TİTANYUM,25-40MM
07C07A02A02K01X01A | ORTOPEDİ VE TRAVMATOLOJİ,TRAVMA,MİNİ KIRIKLAR, EL VE AYAK CERRAHİSİ,İNTERNAL FİKSASYON,VİDALAR,NON-STERİL,KORTİKAL,2.7MM,SELF-TAPPING,,ÇELİK,6-10MM
07C07A02A02K01X01B | ORTOPEDİ VE TRAVMATOLOJİ,TRAVMA,MİNİ KIRIKLAR, EL VE AYAK CERRAHİSİ,İNTERNAL FİKSASYON,VİDALAR,NON-STERİL,KORTİKAL,2.7MM,SELF-TAPPING,,ÇELİK,11-18MM
07C07A02A02K01X01C | ORTOPEDİ VE TRAVMATOLOJİ,TRAVMA,MİNİ KIRIKLAR, EL VE AYAK CERRAHİSİ,İNTERNAL FİKSASYON,VİDALAR,NON-STERİL,KORTİKAL,2.7MM,SELF-TAPPING,,ÇELİK,19-24MM
07C07A02A02K01X02A | ORTOPEDİ VE TRAVMATOLOJİ,TRAVMA,MİNİ KIRIKLAR, EL VE AYAK CERRAHİSİ,İNTERNAL FİKSASYON,VİDALAR,NON-STERİL,KORTİKAL,2.7MM,SELF-TAPPING,,TİTANYUM,6-10MM
07C07A02A02K01X02B | ORTOPEDİ VE TRAVMATOLOJİ,TRAVMA,MİNİ KIRIKLAR, EL VE AYAK CERRAHİSİ,İNTERNAL FİKSASYON,VİDALAR,NON-STERİL,KORTİKAL,2.7MM,SELF-TAPPING,,TİTANYUM,11-18MM
07C07A02A02K01X02C | ORTOPEDİ VE TRAVMATOLOJİ,TRAVMA,MİNİ KIRIKLAR, EL VE AYAK CERRAHİSİ,İNTERNAL FİKSASYON,VİDALAR,NON-STERİL,KORTİKAL,2.7MM,SELF-TAPPING,,TİTANYUM,19-24MM
07C07A02A02K01X02D | ORTOPEDİ VE TRAVMATOLOJİ,TRAVMA,MİNİ KIRIKLAR, EL VE AYAK CERRAHİSİ,İNTERNAL FİKSASYON,VİDALAR,NON-STERİL,KORTİKAL,2.7MM,SELF-TAPPING,,TİTANYUM,25-40MM
07C07A02A02K01X02E | ORTOPEDİ VE TRAVMATOLOJİ,TRAVMA,MİNİ KIRIKLAR, EL VE AYAK CERRAHİSİ,İNTERNAL FİKSASYON,VİDALAR,NON-STERİL,KORTİKAL,2.7MM,SELF-TAPPING,,TİTANYUM,42-60MM
07C07A02A02K02X01A | ORTOPEDİ VE TRAVMATOLOJİ,TRAVMA,MİNİ KIRIKLAR, EL VE AYAK CERRAHİSİ,İNTERNAL FİKSASYON,VİDALAR,NON-STERİL,KORTİKAL,2.7MM,SELF-TAPPING EMERGENCY VİDA,,ÇELİK,6-10MM
07C07A02A02K02X01B | ORTOPEDİ VE TRAVMATOLOJİ,TRAVMA,MİNİ KIRIKLAR, EL VE AYAK CERRAHİSİ,İNTERNAL FİKSASYON,VİDALAR,NON-STERİL,KORTİKAL,2.7MM,SELF-TAPPING EMERGENCY VİDA,,ÇELİK,12-18MM
07C07A02A02K02X01C | ORTOPEDİ VE TRAVMATOLOJİ,TRAVMA,MİNİ KIRIKLAR, EL VE AYAK CERRAHİSİ,İNTERNAL FİKSASYON,VİDALAR,NON-STERİL,KORTİKAL,2.7MM,SELF-TAPPING EMERGENCY VİDA,,ÇELİK,20-24MM
07C07A02A02K02X02A | ORTOPEDİ VE TRAVMATOLOJİ,TRAVMA,MİNİ KIRIKLAR, EL VE AYAK CERRAHİSİ,İNTERNAL FİKSASYON,VİDALAR,NON-STERİL,KORTİKAL,2.7MM,SELF-TAPPING EMERGENCY VİDA,,TİTANYUM,6-10MM
07C07A02A02K02X02B | ORTOPEDİ VE TRAVMATOLOJİ,TRAVMA,MİNİ KIRIKLAR, EL VE AYAK CERRAHİSİ,İNTERNAL FİKSASYON,VİDALAR,NON-STERİL,KORTİKAL,2.7MM,SELF-TAPPING EMERGENCY VİDA,,TİTANYUM,12-18MM
07C07A02A02K02X02C | ORTOPEDİ VE TRAVMATOLOJİ,TRAVMA,MİNİ KIRIKLAR, EL VE AYAK CERRAHİSİ,İNTERNAL FİKSASYON,VİDALAR,NON-STERİL,KORTİKAL,2.7MM,SELF-TAPPING EMERGENCY VİDA,,TİTANYUM,20-24MM
07C07A02A02K03X01A | ORTOPEDİ VE TRAVMATOLOJİ,TRAVMA,MİNİ KIRIKLAR, EL VE AYAK CERRAHİSİ,İNTERNAL FİKSASYON,VİDALAR,NON-STERİL,KORTİKAL,2.7MM,STANDART,,ÇELİK,6-10MM
07C07A02A02K03X01B | ORTOPEDİ VE TRAVMATOLOJİ,TRAVMA,MİNİ KIRIKLAR, EL VE AYAK CERRAHİSİ,İNTERNAL FİKSASYON,VİDALAR,NON-STERİL,KORTİKAL,2.7MM,STANDART,,ÇELİK,11-18MM
07C07A02A02K03X01C | ORTOPEDİ VE TRAVMATOLOJİ,TRAVMA,MİNİ KIRIKLAR, EL VE AYAK CERRAHİSİ,İNTERNAL FİKSASYON,VİDALAR,NON-STERİL,KORTİKAL,2.7MM,STANDART,,ÇELİK,19-24MM
07C07A02A02K03X01D | ORTOPEDİ VE TRAVMATOLOJİ,TRAVMA,MİNİ KIRIKLAR, EL VE AYAK CERRAHİSİ,İNTERNAL FİKSASYON,VİDALAR,NON-STERİL,KORTİKAL,2.7MM,STANDART,,ÇELİK,25-40MM
07C07A02A02K03X02A | ORTOPEDİ VE TRAVMATOLOJİ,TRAVMA,MİNİ KIRIKLAR, EL VE AYAK CERRAHİSİ,İNTERNAL FİKSASYON,VİDALAR,NON-STERİL,KORTİKAL,2.7MM,STANDART,,TİTANYUM,6-10MM
07C07A02A02K03X02B | ORTOPEDİ VE TRAVMATOLOJİ,TRAVMA,MİNİ KIRIKLAR, EL VE AYAK CERRAHİSİ,İNTERNAL FİKSASYON,VİDALAR,NON-STERİL,KORTİKAL,2.7MM,STANDART,,TİTANYUM,11-18MM
07C07A02A02K03X02C | ORTOPEDİ VE TRAVMATOLOJİ,TRAVMA,MİNİ KIRIKLAR, EL VE AYAK CERRAHİSİ,İNTERNAL FİKSASYON,VİDALAR,NON-STERİL,KORTİKAL,2.7MM,STANDART,,TİTANYUM,19-24MM
07C07A02A02K03X02D | ORTOPEDİ VE TRAVMATOLOJİ,TRAVMA,MİNİ KIRIKLAR, EL VE AYAK CERRAHİSİ,İNTERNAL FİKSASYON,VİDALAR,NON-STERİL,KORTİKAL,2.7MM,STANDART,,TİTANYUM,25-40MM
07C07A02A02L01X01A | ORTOPEDİ VE TRAVMATOLOJİ,TRAVMA,MİNİ KIRIKLAR, EL VE AYAK CERRAHİSİ,İNTERNAL FİKSASYON,VİDALAR,NON-STERİL,KORTİKAL,3.2MM,SELF-TAPPING EMERGENCY VİDA,,ÇELİK,6-10MM
07C07A02A02L01X01B | ORTOPEDİ VE TRAVMATOLOJİ,TRAVMA,MİNİ KIRIKLAR, EL VE AYAK CERRAHİSİ,İNTERNAL FİKSASYON,VİDALAR,NON-STERİL,KORTİKAL,3.2MM,SELF-TAPPING EMERGENCY VİDA,,ÇELİK,12-16MM
07C07A02A02L01X01C | ORTOPEDİ VE TRAVMATOLOJİ,TRAVMA,MİNİ KIRIKLAR, EL VE AYAK CERRAHİSİ,İNTERNAL FİKSASYON,VİDALAR,NON-STERİL,KORTİKAL,3.2MM,SELF-TAPPING EMERGENCY VİDA,,ÇELİK,18-24MM
07C07A02A02L01X02A | ORTOPEDİ VE TRAVMATOLOJİ,TRAVMA,MİNİ KIRIKLAR, EL VE AYAK CERRAHİSİ,İNTERNAL FİKSASYON,VİDALAR,NON-STERİL,KORTİKAL,3.2MM,SELF-TAPPING EMERGENCY VİDA,,TİTANYUM,6-10MM
07C07A02A02L01X02B | ORTOPEDİ VE TRAVMATOLOJİ,TRAVMA,MİNİ KIRIKLAR, EL VE AYAK CERRAHİSİ,İNTERNAL FİKSASYON,VİDALAR,NON-STERİL,KORTİKAL,3.2MM,SELF-TAPPING EMERGENCY VİDA,,TİTANYUM,12-16MM
07C07A02A02L01X02C | ORTOPEDİ VE TRAVMATOLOJİ,TRAVMA,MİNİ KIRIKLAR, EL VE AYAK CERRAHİSİ,İNTERNAL FİKSASYON,VİDALAR,NON-STERİL,KORTİKAL,3.2MM,SELF-TAPPING EMERGENCY VİDA,,TİTANYUM,18-24MM
07C07A02B01A01X03A | ORTOPEDİ VE TRAVMATOLOJİ,TRAVMA,MİNİ KIRIKLAR, EL VE AYAK CERRAHİSİ,İNTERNAL FİKSASYON,VİDALAR,STERİL,ABSORBE VİDALAR,1.0-1.9MM,ŞEKİLLENDİRİLEBİLEN,,ABSORBE MATERYAL,TÜM BOYLAR
07C07A02B01B01X03A | ORTOPEDİ VE TRAVMATOLOJİ,TRAVMA,MİNİ KIRIKLAR, EL VE AYAK CERRAHİSİ,İNTERNAL FİKSASYON,VİDALAR,STERİL,ABSORBE VİDALAR,2.0MM,ŞEKİLLENDİRİLEBİLEN,,ABSORBE MATERYAL,TÜM BOYLAR
07C07A02B01C01X03A | ORTOPEDİ VE TRAVMATOLOJİ,TRAVMA,MİNİ KIRIKLAR, EL VE AYAK CERRAHİSİ,İNTERNAL FİKSASYON,VİDALAR,STERİL,ABSORBE VİDALAR,2.1-3.0MM,ŞEKİLLENDİRİLEBİLEN,,ABSORBE MATERYAL,TÜM BOYLAR
07C07A02B01D01X03A | ORTOPEDİ VE TRAVMATOLOJİ,TRAVMA,MİNİ KIRIKLAR, EL VE AYAK CERRAHİSİ,İNTERNAL FİKSASYON,VİDALAR,STERİL,ABSORBE VİDALAR,2.7MM,ŞEKİLLENDİRİLEBİLEN,,ABSORBE MATERYAL,TÜM BOYLAR
07C07A02B01E01X03A | ORTOPEDİ VE TRAVMATOLOJİ,TRAVMA,MİNİ KIRIKLAR, EL VE AYAK CERRAHİSİ,İNTERNAL FİKSASYON,VİDALAR,STERİL,ABSORBE VİDALAR,3.5MM,ŞEKİLLENDİRİLEBİLEN,,ABSORBE MATERYAL,TÜM BOYLAR
07C07A02B01F01X03A | ORTOPEDİ VE TRAVMATOLOJİ,TRAVMA,MİNİ KIRIKLAR, EL VE AYAK CERRAHİSİ,İNTERNAL FİKSASYON,VİDALAR,STERİL,ABSORBE VİDALAR,4.5MM,ŞEKİLLENDİRİLEBİLEN,,ABSORBE MATERYAL,TÜM BOYLAR
07C07A02B01G01X03A | ORTOPEDİ VE TRAVMATOLOJİ,TRAVMA,MİNİ KIRIKLAR, EL VE AYAK CERRAHİSİ,İNTERNAL FİKSASYON,VİDALAR,STERİL,ABSORBE VİDALAR,SİNDESMOS KANÜLLÜ,ŞEKİLLENDİRİLEBİLEN,,ABSORBE MATERYAL,TÜM BOYLAR
07C07A02B02A01X02A | ORTOPEDİ VE TRAVMATOLOJİ,TRAVMA,MİNİ KIRIKLAR, EL VE AYAK CERRAHİSİ,İNTERNAL FİKSASYON,VİDALAR,STERİL,FİKSASYON VİDASI,2.0 MM,METATARSAL OSTEOTOMİ,,TİTANYUM,TÜM BOYLAR
07C07A02B02B01X02A | ORTOPEDİ VE TRAVMATOLOJİ,TRAVMA,MİNİ KIRIKLAR, EL VE AYAK CERRAHİSİ,İNTERNAL FİKSASYON,VİDALAR,STERİL,FİKSASYON VİDASI,3.0 MM,METATARSAL OSTEOTOMİ,,TİTANYUM,TÜM BOYLAR
07C07A02B03A01X02A | ORTOPEDİ VE TRAVMATOLOJİ,TRAVMA,MİNİ KIRIKLAR, EL VE AYAK CERRAHİSİ,İNTERNAL FİKSASYON,VİDALAR,STERİL,KORTİKAL,1.0MM,SELF-TAPPING,,TİTANYUM,TÜM BOYLAR
07C07A02B03A02X02A | ORTOPEDİ VE TRAVMATOLOJİ,TRAVMA,MİNİ KIRIKLAR, EL VE AYAK CERRAHİSİ,İNTERNAL FİKSASYON,VİDALAR,STERİL,KORTİKAL,1.0MM,STANDART,,TİTANYUM,6-10MM
07C07A02B03A02X02B | ORTOPEDİ VE TRAVMATOLOJİ,TRAVMA,MİNİ KIRIKLAR, EL VE AYAK CERRAHİSİ,İNTERNAL FİKSASYON,VİDALAR,STERİL,KORTİKAL,1.0MM,STANDART,,TİTANYUM,11-14MM
07C07A02B03B01X02A | ORTOPEDİ VE TRAVMATOLOJİ,TRAVMA,MİNİ KIRIKLAR, EL VE AYAK CERRAHİSİ,İNTERNAL FİKSASYON,VİDALAR,STERİL,KORTİKAL,1.2/1.3MM,SELF-TAPPING,,TİTANYUM,14-24MM
07C07A02B03B01X02B | ORTOPEDİ VE TRAVMATOLOJİ,TRAVMA,MİNİ KIRIKLAR, EL VE AYAK CERRAHİSİ,İNTERNAL FİKSASYON,VİDALAR,STERİL,KORTİKAL,1.2/1.3MM,SELF-TAPPING,,TİTANYUM,26-40MM
07C07A02B03B01X02C | ORTOPEDİ VE TRAVMATOLOJİ,TRAVMA,MİNİ KIRIKLAR, EL VE AYAK CERRAHİSİ,İNTERNAL FİKSASYON,VİDALAR,STERİL,KORTİKAL,1.2/1.3MM,SELF-TAPPING,,TİTANYUM,42-52MM
07C07A02B03C01X01A | ORTOPEDİ VE TRAVMATOLOJİ,TRAVMA,MİNİ KIRIKLAR, EL VE AYAK CERRAHİSİ,İNTERNAL FİKSASYON,VİDALAR,STERİL,KORTİKAL,1.2MM,SELF-TAPPING EMERGENCY VİDA,,ÇELİK,6-10MM
07C07A02B03C01X01B | ORTOPEDİ VE TRAVMATOLOJİ,TRAVMA,MİNİ KIRIKLAR, EL VE AYAK CERRAHİSİ,İNTERNAL FİKSASYON,VİDALAR,STERİL,KORTİKAL,1.2MM,SELF-TAPPING EMERGENCY VİDA,,ÇELİK,12-18MM
07C07A02B03C01X01C | ORTOPEDİ VE TRAVMATOLOJİ,TRAVMA,MİNİ KIRIKLAR, EL VE AYAK CERRAHİSİ,İNTERNAL FİKSASYON,VİDALAR,STERİL,KORTİKAL,1.2MM,SELF-TAPPING EMERGENCY VİDA,,ÇELİK,20-24MM
07C07A02B03C01X02A | ORTOPEDİ VE TRAVMATOLOJİ,TRAVMA,MİNİ KIRIKLAR, EL VE AYAK CERRAHİSİ,İNTERNAL FİKSASYON,VİDALAR,STERİL,KORTİKAL,1.2MM,SELF-TAPPING EMERGENCY VİDA,,TİTANYUM,6-10MM
07C07A02B03C01X02B | ORTOPEDİ VE TRAVMATOLOJİ,TRAVMA,MİNİ KIRIKLAR, EL VE AYAK CERRAHİSİ,İNTERNAL FİKSASYON,VİDALAR,STERİL,KORTİKAL,1.2MM,SELF-TAPPING EMERGENCY VİDA,,TİTANYUM,12-18MM
07C07A02B03C01X02C | ORTOPEDİ VE TRAVMATOLOJİ,TRAVMA,MİNİ KIRIKLAR, EL VE AYAK CERRAHİSİ,İNTERNAL FİKSASYON,VİDALAR,STERİL,KORTİKAL,1.2MM,SELF-TAPPING EMERGENCY VİDA,,TİTANYUM,20-24MM
07C07A02B03C02X02A | ORTOPEDİ VE TRAVMATOLOJİ,TRAVMA,MİNİ KIRIKLAR, EL VE AYAK CERRAHİSİ,İNTERNAL FİKSASYON,VİDALAR,STERİL,KORTİKAL,1.2MM,STANDART,,TİTANYUM,10-24MM
07C07A02B03C02X02B | ORTOPEDİ VE TRAVMATOLOJİ,TRAVMA,MİNİ KIRIKLAR, EL VE AYAK CERRAHİSİ,İNTERNAL FİKSASYON,VİDALAR,STERİL,KORTİKAL,1.2MM,STANDART,,TİTANYUM,26-40MM
07C07A02B03D01X02A | ORTOPEDİ VE TRAVMATOLOJİ,TRAVMA,MİNİ KIRIKLAR, EL VE AYAK CERRAHİSİ,İNTERNAL FİKSASYON,VİDALAR,STERİL,KORTİKAL,1.3MM,STANDART,,TİTANYUM,6-12MM
07C07A02B03D01X02B | ORTOPEDİ VE TRAVMATOLOJİ,TRAVMA,MİNİ KIRIKLAR, EL VE AYAK CERRAHİSİ,İNTERNAL FİKSASYON,VİDALAR,STERİL,KORTİKAL,1.3MM,STANDART,,TİTANYUM,13-18MM
07C07A02B03E01X02A | ORTOPEDİ VE TRAVMATOLOJİ,TRAVMA,MİNİ KIRIKLAR, EL VE AYAK CERRAHİSİ,İNTERNAL FİKSASYON,VİDALAR,STERİL,KORTİKAL,1.5/1.6MM,SELF-TAPPING,,TİTANYUM,4-9MM
07C07A02B03E01X02B | ORTOPEDİ VE TRAVMATOLOJİ,TRAVMA,MİNİ KIRIKLAR, EL VE AYAK CERRAHİSİ,İNTERNAL FİKSASYON,VİDALAR,STERİL,KORTİKAL,1.5/1.6MM,SELF-TAPPING,,TİTANYUM,10-24MM
07C07A02B03E01X02C | ORTOPEDİ VE TRAVMATOLOJİ,TRAVMA,MİNİ KIRIKLAR, EL VE AYAK CERRAHİSİ,İNTERNAL FİKSASYON,VİDALAR,STERİL,KORTİKAL,1.5/1.6MM,SELF-TAPPING,,TİTANYUM,26-40MM
07C07A02B03E01X02D | ORTOPEDİ VE TRAVMATOLOJİ,TRAVMA,MİNİ KIRIKLAR, EL VE AYAK CERRAHİSİ,İNTERNAL FİKSASYON,VİDALAR,STERİL,KORTİKAL,1.5/1.6MM,SELF-TAPPING,,TİTANYUM,42-52MM
07C07A02B03F01X01A | ORTOPEDİ VE TRAVMATOLOJİ,TRAVMA,MİNİ KIRIKLAR, EL VE AYAK CERRAHİSİ,İNTERNAL FİKSASYON,VİDALAR,STERİL,KORTİKAL,1.5MM,STANDART,,ÇELİK,6-8MM
07C07A02B03F01X01B | ORTOPEDİ VE TRAVMATOLOJİ,TRAVMA,MİNİ KIRIKLAR, EL VE AYAK CERRAHİSİ,İNTERNAL FİKSASYON,VİDALAR,STERİL,KORTİKAL,1.5MM,STANDART,,ÇELİK,9-12MM
07C07A02B03F01X01C | ORTOPEDİ VE TRAVMATOLOJİ,TRAVMA,MİNİ KIRIKLAR, EL VE AYAK CERRAHİSİ,İNTERNAL FİKSASYON,VİDALAR,STERİL,KORTİKAL,1.5MM,STANDART,,ÇELİK,13-16MM
07C07A02B03F01X01D | ORTOPEDİ VE TRAVMATOLOJİ,TRAVMA,MİNİ KIRIKLAR, EL VE AYAK CERRAHİSİ,İNTERNAL FİKSASYON,VİDALAR,STERİL,KORTİKAL,1.5MM,STANDART,,ÇELİK,17-20MM
07C07A02B03F01X02A | ORTOPEDİ VE TRAVMATOLOJİ,TRAVMA,MİNİ KIRIKLAR, EL VE AYAK CERRAHİSİ,İNTERNAL FİKSASYON,VİDALAR,STERİL,KORTİKAL,1.5MM,STANDART,,TİTANYUM,6-8MM
07C07A02B03F01X02B | ORTOPEDİ VE TRAVMATOLOJİ,TRAVMA,MİNİ KIRIKLAR, EL VE AYAK CERRAHİSİ,İNTERNAL FİKSASYON,VİDALAR,STERİL,KORTİKAL,1.5MM,STANDART,,TİTANYUM,9-12MM
07C07A02B03F01X02C | ORTOPEDİ VE TRAVMATOLOJİ,TRAVMA,MİNİ KIRIKLAR, EL VE AYAK CERRAHİSİ,İNTERNAL FİKSASYON,VİDALAR,STERİL,KORTİKAL,1.5MM,STANDART,,TİTANYUM,13-16MM
07C07A02B03F01X02D | ORTOPEDİ VE TRAVMATOLOJİ,TRAVMA,MİNİ KIRIKLAR, EL VE AYAK CERRAHİSİ,İNTERNAL FİKSASYON,VİDALAR,STERİL,KORTİKAL,1.5MM,STANDART,,TİTANYUM,17-20MM
07C07A02B03G01X01A | ORTOPEDİ VE TRAVMATOLOJİ,TRAVMA,MİNİ KIRIKLAR, EL VE AYAK CERRAHİSİ,İNTERNAL FİKSASYON,VİDALAR,STERİL,KORTİKAL,1.7MM,SELF-TAPPING EMERGENCY VİDA,,ÇELİK,6-10MM
07C07A02B03G01X01B | ORTOPEDİ VE TRAVMATOLOJİ,TRAVMA,MİNİ KIRIKLAR, EL VE AYAK CERRAHİSİ,İNTERNAL FİKSASYON,VİDALAR,STERİL,KORTİKAL,1.7MM,SELF-TAPPING EMERGENCY VİDA,,ÇELİK,12-18MM
07C07A02B03G01X01C | ORTOPEDİ VE TRAVMATOLOJİ,TRAVMA,MİNİ KIRIKLAR, EL VE AYAK CERRAHİSİ,İNTERNAL FİKSASYON,VİDALAR,STERİL,KORTİKAL,1.7MM,SELF-TAPPING EMERGENCY VİDA,,ÇELİK,20-24MM
07C07A02B03G01X02A | ORTOPEDİ VE TRAVMATOLOJİ,TRAVMA,MİNİ KIRIKLAR, EL VE AYAK CERRAHİSİ,İNTERNAL FİKSASYON,VİDALAR,STERİL,KORTİKAL,1.7MM,SELF-TAPPING EMERGENCY VİDA,,TİTANYUM,6-10MM
07C07A02B03G01X02B | ORTOPEDİ VE TRAVMATOLOJİ,TRAVMA,MİNİ KIRIKLAR, EL VE AYAK CERRAHİSİ,İNTERNAL FİKSASYON,VİDALAR,STERİL,KORTİKAL,1.7MM,SELF-TAPPING EMERGENCY VİDA,,TİTANYUM,12-18MM
07C07A02B03G01X02C | ORTOPEDİ VE TRAVMATOLOJİ,TRAVMA,MİNİ KIRIKLAR, EL VE AYAK CERRAHİSİ,İNTERNAL FİKSASYON,VİDALAR,STERİL,KORTİKAL,1.7MM,SELF-TAPPING EMERGENCY VİDA,,TİTANYUM,20-24MM
07C07A02B03H01X01A | ORTOPEDİ VE TRAVMATOLOJİ,TRAVMA,MİNİ KIRIKLAR, EL VE AYAK CERRAHİSİ,İNTERNAL FİKSASYON,VİDALAR,STERİL,KORTİKAL,2.0MM,SELF-TAPPING,,ÇELİK,6-12MM
07C07A02B03H01X01B | ORTOPEDİ VE TRAVMATOLOJİ,TRAVMA,MİNİ KIRIKLAR, EL VE AYAK CERRAHİSİ,İNTERNAL FİKSASYON,VİDALAR,STERİL,KORTİKAL,2.0MM,SELF-TAPPING,,ÇELİK,14-22MM
07C07A02B03H01X01C | ORTOPEDİ VE TRAVMATOLOJİ,TRAVMA,MİNİ KIRIKLAR, EL VE AYAK CERRAHİSİ,İNTERNAL FİKSASYON,VİDALAR,STERİL,KORTİKAL,2.0MM,SELF-TAPPING,,ÇELİK,24-30MM
07C07A02B03H01X01D | ORTOPEDİ VE TRAVMATOLOJİ,TRAVMA,MİNİ KIRIKLAR, EL VE AYAK CERRAHİSİ,İNTERNAL FİKSASYON,VİDALAR,STERİL,KORTİKAL,2.0MM,SELF-TAPPING,,ÇELİK,32-40MM
07C07A02B03H01X02A | ORTOPEDİ VE TRAVMATOLOJİ,TRAVMA,MİNİ KIRIKLAR, EL VE AYAK CERRAHİSİ,İNTERNAL FİKSASYON,VİDALAR,STERİL,KORTİKAL,2.0MM,SELF-TAPPING,,TİTANYUM,6-10MM
07C07A02B03H01X02B | ORTOPEDİ VE TRAVMATOLOJİ,TRAVMA,MİNİ KIRIKLAR, EL VE AYAK CERRAHİSİ,İNTERNAL FİKSASYON,VİDALAR,STERİL,KORTİKAL,2.0MM,SELF-TAPPING,,TİTANYUM,11-18MM
07C07A02B03H01X02C | ORTOPEDİ VE TRAVMATOLOJİ,TRAVMA,MİNİ KIRIKLAR, EL VE AYAK CERRAHİSİ,İNTERNAL FİKSASYON,VİDALAR,STERİL,KORTİKAL,2.0MM,SELF-TAPPING,,TİTANYUM,19-24MM
07C07A02B03H01X02D | ORTOPEDİ VE TRAVMATOLOJİ,TRAVMA,MİNİ KIRIKLAR, EL VE AYAK CERRAHİSİ,İNTERNAL FİKSASYON,VİDALAR,STERİL,KORTİKAL,2.0MM,SELF-TAPPING,,TİTANYUM,25-40MM
07C07A02B03H02X02A | ORTOPEDİ VE TRAVMATOLOJİ,TRAVMA,MİNİ KIRIKLAR, EL VE AYAK CERRAHİSİ,İNTERNAL FİKSASYON,VİDALAR,STERİL,KORTİKAL,2.0MM,SELF-TAPPING IMF VİDASI,,TİTANYUM,TÜM BOYLAR
07C07A02B03H03X01A | ORTOPEDİ VE TRAVMATOLOJİ,TRAVMA,MİNİ KIRIKLAR, EL VE AYAK CERRAHİSİ,İNTERNAL FİKSASYON,VİDALAR,STERİL,KORTİKAL,2.0MM,STANDART,,ÇELİK,6-10MM
07C07A02B03H03X01B | ORTOPEDİ VE TRAVMATOLOJİ,TRAVMA,MİNİ KIRIKLAR, EL VE AYAK CERRAHİSİ,İNTERNAL FİKSASYON,VİDALAR,STERİL,KORTİKAL,2.0MM,STANDART,,ÇELİK,11-18MM
07C07A02B03H03X01C | ORTOPEDİ VE TRAVMATOLOJİ,TRAVMA,MİNİ KIRIKLAR, EL VE AYAK CERRAHİSİ,İNTERNAL FİKSASYON,VİDALAR,STERİL,KORTİKAL,2.0MM,STANDART,,ÇELİK,19-24MM
07C07A02B03H03X01D | ORTOPEDİ VE TRAVMATOLOJİ,TRAVMA,MİNİ KIRIKLAR, EL VE AYAK CERRAHİSİ,İNTERNAL FİKSASYON,VİDALAR,STERİL,KORTİKAL,2.0MM,STANDART,,ÇELİK,25-40MM
07C07A02B03H03X02A | ORTOPEDİ VE TRAVMATOLOJİ,TRAVMA,MİNİ KIRIKLAR, EL VE AYAK CERRAHİSİ,İNTERNAL FİKSASYON,VİDALAR,STERİL,KORTİKAL,2.0MM,STANDART,,TİTANYUM,6-10MM
07C07A02B03H03X02B | ORTOPEDİ VE TRAVMATOLOJİ,TRAVMA,MİNİ KIRIKLAR, EL VE AYAK CERRAHİSİ,İNTERNAL FİKSASYON,VİDALAR,STERİL,KORTİKAL,2.0MM,STANDART,,TİTANYUM,11-18MM
07C07A02B03H03X02C | ORTOPEDİ VE TRAVMATOLOJİ,TRAVMA,MİNİ KIRIKLAR, EL VE AYAK CERRAHİSİ,İNTERNAL FİKSASYON,VİDALAR,STERİL,KORTİKAL,2.0MM,STANDART,,TİTANYUM,19-24MM
07C07A02B03H03X02D | ORTOPEDİ VE TRAVMATOLOJİ,TRAVMA,MİNİ KIRIKLAR, EL VE AYAK CERRAHİSİ,İNTERNAL FİKSASYON,VİDALAR,STERİL,KORTİKAL,2.0MM,STANDART,,TİTANYUM,25-40MM
07C07A02B03I01X02A | ORTOPEDİ VE TRAVMATOLOJİ,TRAVMA,MİNİ KIRIKLAR, EL VE AYAK CERRAHİSİ,İNTERNAL FİKSASYON,VİDALAR,STERİL,KORTİKAL,2.3MM,SELF-TAPPING,,TİTANYUM,6-10MM
07C07A02B03I01X02B | ORTOPEDİ VE TRAVMATOLOJİ,TRAVMA,MİNİ KIRIKLAR, EL VE AYAK CERRAHİSİ,İNTERNAL FİKSASYON,VİDALAR,STERİL,KORTİKAL,2.3MM,SELF-TAPPING,,TİTANYUM,11-18MM
07C07A02B03I01X02C | ORTOPEDİ VE TRAVMATOLOJİ,TRAVMA,MİNİ KIRIKLAR, EL VE AYAK CERRAHİSİ,İNTERNAL FİKSASYON,VİDALAR,STERİL,KORTİKAL,2.3MM,SELF-TAPPING,,TİTANYUM,19-30MM
07C07A02B03J01X01A | ORTOPEDİ VE TRAVMATOLOJİ,TRAVMA,MİNİ KIRIKLAR, EL VE AYAK CERRAHİSİ,İNTERNAL FİKSASYON,VİDALAR,STERİL,KORTİKAL,2.4MM,SELF-TAPPING,,ÇELİK,6-18MM
07C07A02B03J01X01B | ORTOPEDİ VE TRAVMATOLOJİ,TRAVMA,MİNİ KIRIKLAR, EL VE AYAK CERRAHİSİ,İNTERNAL FİKSASYON,VİDALAR,STERİL,KORTİKAL,2.4MM,SELF-TAPPING,,ÇELİK,20-38MM
07C07A02B03J01X01C | ORTOPEDİ VE TRAVMATOLOJİ,TRAVMA,MİNİ KIRIKLAR, EL VE AYAK CERRAHİSİ,İNTERNAL FİKSASYON,VİDALAR,STERİL,KORTİKAL,2.4MM,SELF-TAPPING,,ÇELİK,40-60MM
07C07A02B03J01X02A | ORTOPEDİ VE TRAVMATOLOJİ,TRAVMA,MİNİ KIRIKLAR, EL VE AYAK CERRAHİSİ,İNTERNAL FİKSASYON,VİDALAR,STERİL,KORTİKAL,2.4MM,SELF-TAPPING,,TİTANYUM,6-10MM
07C07A02B03J01X02B | ORTOPEDİ VE TRAVMATOLOJİ,TRAVMA,MİNİ KIRIKLAR, EL VE AYAK CERRAHİSİ,İNTERNAL FİKSASYON,VİDALAR,STERİL,KORTİKAL,2.4MM,SELF-TAPPING,,TİTANYUM,11-18MM
07C07A02B03J01X02C | ORTOPEDİ VE TRAVMATOLOJİ,TRAVMA,MİNİ KIRIKLAR, EL VE AYAK CERRAHİSİ,İNTERNAL FİKSASYON,VİDALAR,STERİL,KORTİKAL,2.4MM,SELF-TAPPING,,TİTANYUM,19-24MM
07C07A02B03J01X02D | ORTOPEDİ VE TRAVMATOLOJİ,TRAVMA,MİNİ KIRIKLAR, EL VE AYAK CERRAHİSİ,İNTERNAL FİKSASYON,VİDALAR,STERİL,KORTİKAL,2.4MM,SELF-TAPPING,,TİTANYUM,25-40MM
07C07A02B03J02X01A | ORTOPEDİ VE TRAVMATOLOJİ,TRAVMA,MİNİ KIRIKLAR, EL VE AYAK CERRAHİSİ,İNTERNAL FİKSASYON,VİDALAR,STERİL,KORTİKAL,2.4MM,SELF-TAPPING EMERGENCY VİDA,,ÇELİK,6-10MM
07C07A02B03J02X01B | ORTOPEDİ VE TRAVMATOLOJİ,TRAVMA,MİNİ KIRIKLAR, EL VE AYAK CERRAHİSİ,İNTERNAL FİKSASYON,VİDALAR,STERİL,KORTİKAL,2.4MM,SELF-TAPPING EMERGENCY VİDA,,ÇELİK,12-18MM
07C07A02B03J02X01C | ORTOPEDİ VE TRAVMATOLOJİ,TRAVMA,MİNİ KIRIKLAR, EL VE AYAK CERRAHİSİ,İNTERNAL FİKSASYON,VİDALAR,STERİL,KORTİKAL,2.4MM,SELF-TAPPING EMERGENCY VİDA,,ÇELİK,20-24MM
07C07A02B03J02X02A | ORTOPEDİ VE TRAVMATOLOJİ,TRAVMA,MİNİ KIRIKLAR, EL VE AYAK CERRAHİSİ,İNTERNAL FİKSASYON,VİDALAR,STERİL,KORTİKAL,2.4MM,SELF-TAPPING EMERGENCY VİDA,,TİTANYUM,6-10MM
07C07A02B03J02X02B | ORTOPEDİ VE TRAVMATOLOJİ,TRAVMA,MİNİ KIRIKLAR, EL VE AYAK CERRAHİSİ,İNTERNAL FİKSASYON,VİDALAR,STERİL,KORTİKAL,2.4MM,SELF-TAPPING EMERGENCY VİDA,,TİTANYUM,12-18MM
07C07A02B03J02X02C | ORTOPEDİ VE TRAVMATOLOJİ,TRAVMA,MİNİ KIRIKLAR, EL VE AYAK CERRAHİSİ,İNTERNAL FİKSASYON,VİDALAR,STERİL,KORTİKAL,2.4MM,SELF-TAPPING EMERGENCY VİDA,,TİTANYUM,20-30MM
07C07A02B03J03X01A | ORTOPEDİ VE TRAVMATOLOJİ,TRAVMA,MİNİ KIRIKLAR, EL VE AYAK CERRAHİSİ,İNTERNAL FİKSASYON,VİDALAR,STERİL,KORTİKAL,2.4MM,SELF-TAPPING MANDIBLE EMERGENCY VİDA,,ÇELİK,6-10MM
07C07A02B03J03X01B | ORTOPEDİ VE TRAVMATOLOJİ,TRAVMA,MİNİ KIRIKLAR, EL VE AYAK CERRAHİSİ,İNTERNAL FİKSASYON,VİDALAR,STERİL,KORTİKAL,2.4MM,SELF-TAPPING MANDIBLE EMERGENCY VİDA,,ÇELİK,12-18MM
07C07A02B03J03X01C | ORTOPEDİ VE TRAVMATOLOJİ,TRAVMA,MİNİ KIRIKLAR, EL VE AYAK CERRAHİSİ,İNTERNAL FİKSASYON,VİDALAR,STERİL,KORTİKAL,2.4MM,SELF-TAPPING MANDIBLE EMERGENCY VİDA,,ÇELİK,20-24MM
07C07A02B03J03X02A | ORTOPEDİ VE TRAVMATOLOJİ,TRAVMA,MİNİ KIRIKLAR, EL VE AYAK CERRAHİSİ,İNTERNAL FİKSASYON,VİDALAR,STERİL,KORTİKAL,2.4MM,SELF-TAPPING MANDIBLE EMERGENCY VİDA,,TİTANYUM,6-10MM
07C07A02B03J03X02B | ORTOPEDİ VE TRAVMATOLOJİ,TRAVMA,MİNİ KIRIKLAR, EL VE AYAK CERRAHİSİ,İNTERNAL FİKSASYON,VİDALAR,STERİL,KORTİKAL,2.4MM,SELF-TAPPING MANDIBLE EMERGENCY VİDA,,TİTANYUM,12-18MM
07C07A02B03J03X02C | ORTOPEDİ VE TRAVMATOLOJİ,TRAVMA,MİNİ KIRIKLAR, EL VE AYAK CERRAHİSİ,İNTERNAL FİKSASYON,VİDALAR,STERİL,KORTİKAL,2.4MM,SELF-TAPPING MANDIBLE EMERGENCY VİDA,,TİTANYUM,20-24MM
07C07A02B03J04X02A | ORTOPEDİ VE TRAVMATOLOJİ,TRAVMA,MİNİ KIRIKLAR, EL VE AYAK CERRAHİSİ,İNTERNAL FİKSASYON,VİDALAR,STERİL,KORTİKAL,2.4MM,STANDART,,TİTANYUM,6-10MM
07C07A02B03J04X02B | ORTOPEDİ VE TRAVMATOLOJİ,TRAVMA,MİNİ KIRIKLAR, EL VE AYAK CERRAHİSİ,İNTERNAL FİKSASYON,VİDALAR,STERİL,KORTİKAL,2.4MM,STANDART,,TİTANYUM,11-18MM
07C07A02B03J04X02C | ORTOPEDİ VE TRAVMATOLOJİ,TRAVMA,MİNİ KIRIKLAR, EL VE AYAK CERRAHİSİ,İNTERNAL FİKSASYON,VİDALAR,STERİL,KORTİKAL,2.4MM,STANDART,,TİTANYUM,19-24MM
07C07A02B03J04X02D | ORTOPEDİ VE TRAVMATOLOJİ,TRAVMA,MİNİ KIRIKLAR, EL VE AYAK CERRAHİSİ,İNTERNAL FİKSASYON,VİDALAR,STERİL,KORTİKAL,2.4MM,STANDART,,TİTANYUM,25-40MM
07C07A02B03K01X01A | ORTOPEDİ VE TRAVMATOLOJİ,TRAVMA,MİNİ KIRIKLAR, EL VE AYAK CERRAHİSİ,İNTERNAL FİKSASYON,VİDALAR,STERİL,KORTİKAL,2.7MM,SELF-TAPPING,,ÇELİK,6-10MM
07C07A02B03K01X01B | ORTOPEDİ VE TRAVMATOLOJİ,TRAVMA,MİNİ KIRIKLAR, EL VE AYAK CERRAHİSİ,İNTERNAL FİKSASYON,VİDALAR,STERİL,KORTİKAL,2.7MM,SELF-TAPPING,,ÇELİK,11-18MM
07C07A02B03K01X01C | ORTOPEDİ VE TRAVMATOLOJİ,TRAVMA,MİNİ KIRIKLAR, EL VE AYAK CERRAHİSİ,İNTERNAL FİKSASYON,VİDALAR,STERİL,KORTİKAL,2.7MM,SELF-TAPPING,,ÇELİK,19-24MM
07C07A02B03K01X02A | ORTOPEDİ VE TRAVMATOLOJİ,TRAVMA,MİNİ KIRIKLAR, EL VE AYAK CERRAHİSİ,İNTERNAL FİKSASYON,VİDALAR,STERİL,KORTİKAL,2.7MM,SELF-TAPPING,,TİTANYUM,6-10MM
07C07A02B03K01X02B | ORTOPEDİ VE TRAVMATOLOJİ,TRAVMA,MİNİ KIRIKLAR, EL VE AYAK CERRAHİSİ,İNTERNAL FİKSASYON,VİDALAR,STERİL,KORTİKAL,2.7MM,SELF-TAPPING,,TİTANYUM,11-18MM
07C07A02B03K01X02C | ORTOPEDİ VE TRAVMATOLOJİ,TRAVMA,MİNİ KIRIKLAR, EL VE AYAK CERRAHİSİ,İNTERNAL FİKSASYON,VİDALAR,STERİL,KORTİKAL,2.7MM,SELF-TAPPING,,TİTANYUM,19-24MM
07C07A02B03K01X02D | ORTOPEDİ VE TRAVMATOLOJİ,TRAVMA,MİNİ KIRIKLAR, EL VE AYAK CERRAHİSİ,İNTERNAL FİKSASYON,VİDALAR,STERİL,KORTİKAL,2.7MM,SELF-TAPPING,,TİTANYUM,25-40MM
07C07A02B03K01X02E | ORTOPEDİ VE TRAVMATOLOJİ,TRAVMA,MİNİ KIRIKLAR, EL VE AYAK CERRAHİSİ,İNTERNAL FİKSASYON,VİDALAR,STERİL,KORTİKAL,2.7MM,SELF-TAPPING,,TİTANYUM,42-60MM
07C07A02B03K02X01A | ORTOPEDİ VE TRAVMATOLOJİ,TRAVMA,MİNİ KIRIKLAR, EL VE AYAK CERRAHİSİ,İNTERNAL FİKSASYON,VİDALAR,STERİL,KORTİKAL,2.7MM,SELF-TAPPING EMERGENCY VİDA,,ÇELİK,6-10MM
07C07A02B03K02X01B | ORTOPEDİ VE TRAVMATOLOJİ,TRAVMA,MİNİ KIRIKLAR, EL VE AYAK CERRAHİSİ,İNTERNAL FİKSASYON,VİDALAR,STERİL,KORTİKAL,2.7MM,SELF-TAPPING EMERGENCY VİDA,,ÇELİK,12-18MM
07C07A02B03K02X01C | ORTOPEDİ VE TRAVMATOLOJİ,TRAVMA,MİNİ KIRIKLAR, EL VE AYAK CERRAHİSİ,İNTERNAL FİKSASYON,VİDALAR,STERİL,KORTİKAL,2.7MM,SELF-TAPPING EMERGENCY VİDA,,ÇELİK,20-24MM
07C07A02B03K02X02A | ORTOPEDİ VE TRAVMATOLOJİ,TRAVMA,MİNİ KIRIKLAR, EL VE AYAK CERRAHİSİ,İNTERNAL FİKSASYON,VİDALAR,STERİL,KORTİKAL,2.7MM,SELF-TAPPING EMERGENCY VİDA,,TİTANYUM,6-10MM
07C07A02B03K02X02B | ORTOPEDİ VE TRAVMATOLOJİ,TRAVMA,MİNİ KIRIKLAR, EL VE AYAK CERRAHİSİ,İNTERNAL FİKSASYON,VİDALAR,STERİL,KORTİKAL,2.7MM,SELF-TAPPING EMERGENCY VİDA,,TİTANYUM,12-18MM
07C07A02B03K02X02C | ORTOPEDİ VE TRAVMATOLOJİ,TRAVMA,MİNİ KIRIKLAR, EL VE AYAK CERRAHİSİ,İNTERNAL FİKSASYON,VİDALAR,STERİL,KORTİKAL,2.7MM,SELF-TAPPING EMERGENCY VİDA,,TİTANYUM,20-24MM
07C07A02B03K03X01A | ORTOPEDİ VE TRAVMATOLOJİ,TRAVMA,MİNİ KIRIKLAR, EL VE AYAK CERRAHİSİ,İNTERNAL FİKSASYON,VİDALAR,STERİL,KORTİKAL,2.7MM,STANDART,,ÇELİK,6-10MM
07C07A02B03K03X01B | ORTOPEDİ VE TRAVMATOLOJİ,TRAVMA,MİNİ KIRIKLAR, EL VE AYAK CERRAHİSİ,İNTERNAL FİKSASYON,VİDALAR,STERİL,KORTİKAL,2.7MM,STANDART,,ÇELİK,11-18MM
07C07A02B03K03X01C | ORTOPEDİ VE TRAVMATOLOJİ,TRAVMA,MİNİ KIRIKLAR, EL VE AYAK CERRAHİSİ,İNTERNAL FİKSASYON,VİDALAR,STERİL,KORTİKAL,2.7MM,STANDART,,ÇELİK,19-24MM
07C07A02B03K03X01D | ORTOPEDİ VE TRAVMATOLOJİ,TRAVMA,MİNİ KIRIKLAR, EL VE AYAK CERRAHİSİ,İNTERNAL FİKSASYON,VİDALAR,STERİL,KORTİKAL,2.7MM,STANDART,,ÇELİK,25-40MM
07C07A02B03K03X02A | ORTOPEDİ VE TRAVMATOLOJİ,TRAVMA,MİNİ KIRIKLAR, EL VE AYAK CERRAHİSİ,İNTERNAL FİKSASYON,VİDALAR,STERİL,KORTİKAL,2.7MM,STANDART,,TİTANYUM,6-10MM
07C07A02B03K03X02B | ORTOPEDİ VE TRAVMATOLOJİ,TRAVMA,MİNİ KIRIKLAR, EL VE AYAK CERRAHİSİ,İNTERNAL FİKSASYON,VİDALAR,STERİL,KORTİKAL,2.7MM,STANDART,,TİTANYUM,11-18MM
07C07A02B03K03X02C | ORTOPEDİ VE TRAVMATOLOJİ,TRAVMA,MİNİ KIRIKLAR, EL VE AYAK CERRAHİSİ,İNTERNAL FİKSASYON,VİDALAR,STERİL,KORTİKAL,2.7MM,STANDART,,TİTANYUM,19-24MM
07C07A02B03K03X02D | ORTOPEDİ VE TRAVMATOLOJİ,TRAVMA,MİNİ KIRIKLAR, EL VE AYAK CERRAHİSİ,İNTERNAL FİKSASYON,VİDALAR,STERİL,KORTİKAL,2.7MM,STANDART,,TİTANYUM,25-40MM
07C07A02B03L01X01A | ORTOPEDİ VE TRAVMATOLOJİ,TRAVMA,MİNİ KIRIKLAR, EL VE AYAK CERRAHİSİ,İNTERNAL FİKSASYON,VİDALAR,STERİL,KORTİKAL,3.2MM,SELF-TAPPING EMERGENCY VİDA,,ÇELİK,6-10MM
07C07A02B03L01X01B | ORTOPEDİ VE TRAVMATOLOJİ,TRAVMA,MİNİ KIRIKLAR, EL VE AYAK CERRAHİSİ,İNTERNAL FİKSASYON,VİDALAR,STERİL,KORTİKAL,3.2MM,SELF-TAPPING EMERGENCY VİDA,,ÇELİK,12-16MM
07C07A02B03L01X01C | ORTOPEDİ VE TRAVMATOLOJİ,TRAVMA,MİNİ KIRIKLAR, EL VE AYAK CERRAHİSİ,İNTERNAL FİKSASYON,VİDALAR,STERİL,KORTİKAL,3.2MM,SELF-TAPPING EMERGENCY VİDA,,ÇELİK,18-24MM
07C07A02B03L01X02A | ORTOPEDİ VE TRAVMATOLOJİ,TRAVMA,MİNİ KIRIKLAR, EL VE AYAK CERRAHİSİ,İNTERNAL FİKSASYON,VİDALAR,STERİL,KORTİKAL,3.2MM,SELF-TAPPING EMERGENCY VİDA,,TİTANYUM,6-10MM
07C07A02B03L01X02B | ORTOPEDİ VE TRAVMATOLOJİ,TRAVMA,MİNİ KIRIKLAR, EL VE AYAK CERRAHİSİ,İNTERNAL FİKSASYON,VİDALAR,STERİL,KORTİKAL,3.2MM,SELF-TAPPING EMERGENCY VİDA,,TİTANYUM,12-16MM
07C07A02B03L01X02C | ORTOPEDİ VE TRAVMATOLOJİ,TRAVMA,MİNİ KIRIKLAR, EL VE AYAK CERRAHİSİ,İNTERNAL FİKSASYON,VİDALAR,STERİL,KORTİKAL,3.2MM,SELF-TAPPING EMERGENCY VİDA,,TİTANYUM,18-24MM
07C07A03A01A00X01A | ORTOPEDİ VE TRAVMATOLOJİ,TRAVMA,MİNİ KIRIKLAR, EL VE AYAK CERRAHİSİ,İNTERNAL FİKSASYON,YARDIMCI ÜRÜNLER,NON-STERİL,ABSORBE VİDALAR,ISI PAKETLERİ,,,PLASTİK,TÜM BOYLAR
07C07A03A01B00X01A | ORTOPEDİ VE TRAVMATOLOJİ,TRAVMA,MİNİ KIRIKLAR, EL VE AYAK CERRAHİSİ,İNTERNAL FİKSASYON,YARDIMCI ÜRÜNLER,NON-STERİL,ABSORBE VİDALAR,ISI KALEMLERİ,,,PLASTİK,TÜM BOYLAR
07C07A03B01A00X01A | ORTOPEDİ VE TRAVMATOLOJİ,TRAVMA,MİNİ KIRIKLAR, EL VE AYAK CERRAHİSİ,İNTERNAL FİKSASYON,YARDIMCI ÜRÜNLER,STERİL,ABSORBE VİDALAR,ISI PAKETLERİ,,,PLASTİK,TÜM BOYLAR
07C07A03B01B00X01A | ORTOPEDİ VE TRAVMATOLOJİ,TRAVMA,MİNİ KIRIKLAR, EL VE AYAK CERRAHİSİ,İNTERNAL FİKSASYON,YARDIMCI ÜRÜNLER,STERİL,ABSORBE VİDALAR,ISI KALEMLERİ,,,PLASTİK,TÜM BOYLAR
07C07B01A01A01X02A | ORTOPEDİ VE TRAVMATOLOJİ,TRAVMA,MİNİ KIRIKLAR, EL VE AYAK CERRAHİSİ,KİLİTLİ İNTERNAL FİKSASYON,KİLİTLEME VİDALARI,NON-STERİL,TEPESİ 2.4 MM / YİVLİ,1.8MM,SELF-TAPPING,,TİTANYUM,TÜM BOYLAR
07C07B01A01B01X02A | ORTOPEDİ VE TRAVMATOLOJİ,TRAVMA,MİNİ KIRIKLAR, EL VE AYAK CERRAHİSİ,KİLİTLİ İNTERNAL FİKSASYON,KİLİTLEME VİDALARI,NON-STERİL,TEPESİ 2.4 MM / YİVLİ,2.7MM,SELF-TAPPING,,TİTANYUM,TÜM BOYLAR
07C07B01A02A01X02A | ORTOPEDİ VE TRAVMATOLOJİ,TRAVMA,MİNİ KIRIKLAR, EL VE AYAK CERRAHİSİ,KİLİTLİ İNTERNAL FİKSASYON,KİLİTLEME VİDALARI,NON-STERİL,TEPESİ SFERİK YİVLİ,2.4MM,AÇILANDIRILABİLİR VİDA,,TİTANYUM,TÜM BOYLAR
07C07B01A03A01X01A | ORTOPEDİ VE TRAVMATOLOJİ,TRAVMA,MİNİ KIRIKLAR, EL VE AYAK CERRAHİSİ,KİLİTLİ İNTERNAL FİKSASYON,KİLİTLEME VİDALARI,NON-STERİL,TEPESİ YİVLİ,1.8MM ile 2.0mm ÇAP ARASI,PİN,,ÇELİK,TÜM BOYLAR
07C07B01A03A01X02A | ORTOPEDİ VE TRAVMATOLOJİ,TRAVMA,MİNİ KIRIKLAR, EL VE AYAK CERRAHİSİ,KİLİTLİ İNTERNAL FİKSASYON,KİLİTLEME VİDALARI,NON-STERİL,TEPESİ YİVLİ,1.8MM ile 2.0mm ÇAP ARASI,PİN,,TİTANYUM,TÜM BOYLAR
07C07B01A03B01X01A | ORTOPEDİ VE TRAVMATOLOJİ,TRAVMA,MİNİ KIRIKLAR, EL VE AYAK CERRAHİSİ,KİLİTLİ İNTERNAL FİKSASYON,KİLİTLEME VİDALARI,NON-STERİL,TEPESİ YİVLİ,2.4MM ÇAPLI,PİN,,ÇELİK,TÜM BOYLAR
07C07B01A03B01X02A | ORTOPEDİ VE TRAVMATOLOJİ,TRAVMA,MİNİ KIRIKLAR, EL VE AYAK CERRAHİSİ,KİLİTLİ İNTERNAL FİKSASYON,KİLİTLEME VİDALARI,NON-STERİL,TEPESİ YİVLİ,2.4MM ÇAPLI,PİN,,TİTANYUM,TÜM BOYLAR
07C07B01A03C01X02A | ORTOPEDİ VE TRAVMATOLOJİ,TRAVMA,MİNİ KIRIKLAR, EL VE AYAK CERRAHİSİ,KİLİTLİ İNTERNAL FİKSASYON,KİLİTLEME VİDALARI,NON-STERİL,TEPESİ YİVLİ,2.0MM,KORTİKAL/SELF-TAPPING,,TİTANYUM,6-10MM
07C07B01A03C01X02B | ORTOPEDİ VE TRAVMATOLOJİ,TRAVMA,MİNİ KIRIKLAR, EL VE AYAK CERRAHİSİ,KİLİTLİ İNTERNAL FİKSASYON,KİLİTLEME VİDALARI,NON-STERİL,TEPESİ YİVLİ,2.0MM,KORTİKAL/SELF-TAPPING,,TİTANYUM,12-18MM
07C07B01A03C01X02C | ORTOPEDİ VE TRAVMATOLOJİ,TRAVMA,MİNİ KIRIKLAR, EL VE AYAK CERRAHİSİ,KİLİTLİ İNTERNAL FİKSASYON,KİLİTLEME VİDALARI,NON-STERİL,TEPESİ YİVLİ,2.0MM,KORTİKAL/SELF-TAPPING,,TİTANYUM,20-30MM
07C07B01A03C02X02A | ORTOPEDİ VE TRAVMATOLOJİ,TRAVMA,MİNİ KIRIKLAR, EL VE AYAK CERRAHİSİ,KİLİTLİ İNTERNAL FİKSASYON,KİLİTLEME VİDALARI,NON-STERİL,TEPESİ YİVLİ,2.0MM,SELF-TAPPING,,TİTANYUM,TÜM BOYLAR
07C07B01A03C03X02A | ORTOPEDİ VE TRAVMATOLOJİ,TRAVMA,MİNİ KIRIKLAR, EL VE AYAK CERRAHİSİ,KİLİTLİ İNTERNAL FİKSASYON,KİLİTLEME VİDALARI,NON-STERİL,TEPESİ YİVLİ,2.0MM,SELF-DRILLING,,TİTANYUM,TÜM BOYLAR
07C07B01A03D01X02A | ORTOPEDİ VE TRAVMATOLOJİ,TRAVMA,MİNİ KIRIKLAR, EL VE AYAK CERRAHİSİ,KİLİTLİ İNTERNAL FİKSASYON,KİLİTLEME VİDALARI,NON-STERİL,TEPESİ YİVLİ,2.4MM İLE 2.5MM ARASI ÇAP,KORTİKAL/SELF-TAPPING,,TİTANYUM,6-10MM
07C07B01A03D01X02B | ORTOPEDİ VE TRAVMATOLOJİ,TRAVMA,MİNİ KIRIKLAR, EL VE AYAK CERRAHİSİ,KİLİTLİ İNTERNAL FİKSASYON,KİLİTLEME VİDALARI,NON-STERİL,TEPESİ YİVLİ,2.4MM İLE 2.5MM ARASI ÇAP,KORTİKAL/SELF-TAPPING,,TİTANYUM,12-18MM
07C07B01A03D01X02C | ORTOPEDİ VE TRAVMATOLOJİ,TRAVMA,MİNİ KIRIKLAR, EL VE AYAK CERRAHİSİ,KİLİTLİ İNTERNAL FİKSASYON,KİLİTLEME VİDALARI,NON-STERİL,TEPESİ YİVLİ,2.4MM İLE 2.5MM ARASI ÇAP,KORTİKAL/SELF-TAPPING,,TİTANYUM,20-30MM
07C07B01A03D02X02A | ORTOPEDİ VE TRAVMATOLOJİ,TRAVMA,MİNİ KIRIKLAR, EL VE AYAK CERRAHİSİ,KİLİTLİ İNTERNAL FİKSASYON,KİLİTLEME VİDALARI,NON-STERİL,TEPESİ YİVLİ,2.4MM İLE 2.5MM ARASI ÇAP,SELF-TAPPING,,TİTANYUM,TÜM BOYLAR
07C07B01A03E01X02A | ORTOPEDİ VE TRAVMATOLOJİ,TRAVMA,MİNİ KIRIKLAR, EL VE AYAK CERRAHİSİ,KİLİTLİ İNTERNAL FİKSASYON,KİLİTLEME VİDALARI,NON-STERİL,TEPESİ YİVLİ,2.7MM,SELF-TAPPING,,TİTANYUM,TÜM BOYLAR
07C07B01B01A01X02A | ORTOPEDİ VE TRAVMATOLOJİ,TRAVMA,MİNİ KIRIKLAR, EL VE AYAK CERRAHİSİ,KİLİTLİ İNTERNAL FİKSASYON,KİLİTLEME VİDALARI,STERİL,TEPESİ 2.4 MM / YİVLİ,1.8MM,SELF-TAPPING,,TİTANYUM,TÜM BOYLAR
07C07B01B01B01X02A | ORTOPEDİ VE TRAVMATOLOJİ,TRAVMA,MİNİ KIRIKLAR, EL VE AYAK CERRAHİSİ,KİLİTLİ İNTERNAL FİKSASYON,KİLİTLEME VİDALARI,STERİL,TEPESİ 2.4 MM / YİVLİ,2.7MM,SELF-TAPPING,,TİTANYUM,TÜM BOYLAR
07C07B01B02A01X02A | ORTOPEDİ VE TRAVMATOLOJİ,TRAVMA,MİNİ KIRIKLAR, EL VE AYAK CERRAHİSİ,KİLİTLİ İNTERNAL FİKSASYON,KİLİTLEME VİDALARI,STERİL,TEPESİ SFERİK YİVLİ,2.4MM,AÇILANDIRILABİLİR VİDA,,TİTANYUM,TÜM BOYLAR
07C07B01B03A01X01A | ORTOPEDİ VE TRAVMATOLOJİ,TRAVMA,MİNİ KIRIKLAR, EL VE AYAK CERRAHİSİ,KİLİTLİ İNTERNAL FİKSASYON,KİLİTLEME VİDALARI,STERİL,TEPESİ YİVLİ,1.8MM ile 2.0mm ÇAP ARASI,PİN,,ÇELİK,TÜM BOYLAR
07C07B01B03A01X02A | ORTOPEDİ VE TRAVMATOLOJİ,TRAVMA,MİNİ KIRIKLAR, EL VE AYAK CERRAHİSİ,KİLİTLİ İNTERNAL FİKSASYON,KİLİTLEME VİDALARI,STERİL,TEPESİ YİVLİ,1.8MM ile 2.0mm ÇAP ARASI,PİN,,TİTANYUM,TÜM BOYLAR
07C07B01B03B01X01A | ORTOPEDİ VE TRAVMATOLOJİ,TRAVMA,MİNİ KIRIKLAR, EL VE AYAK CERRAHİSİ,KİLİTLİ İNTERNAL FİKSASYON,KİLİTLEME VİDALARI,STERİL,TEPESİ YİVLİ,2.4MM ÇAPLI,PİN,,ÇELİK,TÜM BOYLAR
07C07B01B03B01X02A | ORTOPEDİ VE TRAVMATOLOJİ,TRAVMA,MİNİ KIRIKLAR, EL VE AYAK CERRAHİSİ,KİLİTLİ İNTERNAL FİKSASYON,KİLİTLEME VİDALARI,STERİL,TEPESİ YİVLİ,2.4MM ÇAPLI,PİN,,TİTANYUM,TÜM BOYLAR
07C07B01B03C01X02A | ORTOPEDİ VE TRAVMATOLOJİ,TRAVMA,MİNİ KIRIKLAR, EL VE AYAK CERRAHİSİ,KİLİTLİ İNTERNAL FİKSASYON,KİLİTLEME VİDALARI,STERİL,TEPESİ YİVLİ,2.0MM,KORTİKAL/SELF-TAPPING,,TİTANYUM,6-10MM
07C07B01B03C01X02B | ORTOPEDİ VE TRAVMATOLOJİ,TRAVMA,MİNİ KIRIKLAR, EL VE AYAK CERRAHİSİ,KİLİTLİ İNTERNAL FİKSASYON,KİLİTLEME VİDALARI,STERİL,TEPESİ YİVLİ,2.0MM,KORTİKAL/SELF-TAPPING,,TİTANYUM,12-18MM
07C07B01B03C01X02C | ORTOPEDİ VE TRAVMATOLOJİ,TRAVMA,MİNİ KIRIKLAR, EL VE AYAK CERRAHİSİ,KİLİTLİ İNTERNAL FİKSASYON,KİLİTLEME VİDALARI,STERİL,TEPESİ YİVLİ,2.0MM,KORTİKAL/SELF-TAPPING,,TİTANYUM,20-30MM
07C07B01B03C02X02A | ORTOPEDİ VE TRAVMATOLOJİ,TRAVMA,MİNİ KIRIKLAR, EL VE AYAK CERRAHİSİ,KİLİTLİ İNTERNAL FİKSASYON,KİLİTLEME VİDALARI,STERİL,TEPESİ YİVLİ,2.0MM,SELF-TAPPING,,TİTANYUM,TÜM BOYLAR
07C07B01B03C03X02A | ORTOPEDİ VE TRAVMATOLOJİ,TRAVMA,MİNİ KIRIKLAR, EL VE AYAK CERRAHİSİ,KİLİTLİ İNTERNAL FİKSASYON,KİLİTLEME VİDALARI,STERİL,TEPESİ YİVLİ,2.0MM,SELF-DRILLING,,TİTANYUM,TÜM BOYLAR
07C07B01B03D01X02A | ORTOPEDİ VE TRAVMATOLOJİ,TRAVMA,MİNİ KIRIKLAR, EL VE AYAK CERRAHİSİ,KİLİTLİ İNTERNAL FİKSASYON,KİLİTLEME VİDALARI,STERİL,TEPESİ YİVLİ,2.4MM İLE 2.5MM ARASI ÇAP,KORTİKAL/SELF-TAPPING,,TİTANYUM,6-10MM
07C07B01B03D01X02B | ORTOPEDİ VE TRAVMATOLOJİ,TRAVMA,MİNİ KIRIKLAR, EL VE AYAK CERRAHİSİ,KİLİTLİ İNTERNAL FİKSASYON,KİLİTLEME VİDALARI,STERİL,TEPESİ YİVLİ,2.4MM İLE 2.5MM ARASI ÇAP,KORTİKAL/SELF-TAPPING,,TİTANYUM,12-18MM
07C07B01B03D01X02C | ORTOPEDİ VE TRAVMATOLOJİ,TRAVMA,MİNİ KIRIKLAR, EL VE AYAK CERRAHİSİ,KİLİTLİ İNTERNAL FİKSASYON,KİLİTLEME VİDALARI,STERİL,TEPESİ YİVLİ,2.4MM İLE 2.5MM ARASI ÇAP,KORTİKAL/SELF-TAPPING,,TİTANYUM,20-30MM
07C07B01B03D02X02A | ORTOPEDİ VE TRAVMATOLOJİ,TRAVMA,MİNİ KIRIKLAR, EL VE AYAK CERRAHİSİ,KİLİTLİ İNTERNAL FİKSASYON,KİLİTLEME VİDALARI,STERİL,TEPESİ YİVLİ,2.4MM İLE 2.5MM ARASI ÇAP,SELF-TAPPING,,TİTANYUM,TÜM BOYLAR
07C07B01B03E01X02A | ORTOPEDİ VE TRAVMATOLOJİ,TRAVMA,MİNİ KIRIKLAR, EL VE AYAK CERRAHİSİ,KİLİTLİ İNTERNAL FİKSASYON,KİLİTLEME VİDALARI,STERİL,TEPESİ YİVLİ,2.7MM,SELF-TAPPING,,TİTANYUM,TÜM BOYLAR
07C07B02A01A01X02A | ORTOPEDİ VE TRAVMATOLOJİ,TRAVMA,MİNİ KIRIKLAR, EL VE AYAK CERRAHİSİ,KİLİTLİ İNTERNAL FİKSASYON,MINIMAL INVASIVE PLAKLAR,NON-STERİL,KİLİTLİ DELİK,2.0 MM ÇAPLI KİLİTLİ VİDA İÇİN,DOUBLE Y PLAK,,TİTANYUM,TÜM BOYLAR
07C07B02A01A02X02A | ORTOPEDİ VE TRAVMATOLOJİ,TRAVMA,MİNİ KIRIKLAR, EL VE AYAK CERRAHİSİ,KİLİTLİ İNTERNAL FİKSASYON,MINIMAL INVASIVE PLAKLAR,NON-STERİL,KİLİTLİ DELİK,2.0 MM ÇAPLI KİLİTLİ VİDA İÇİN,DÜZ PLAK,,TİTANYUM,SMALL
07C07B02A01A02X02B | ORTOPEDİ VE TRAVMATOLOJİ,TRAVMA,MİNİ KIRIKLAR, EL VE AYAK CERRAHİSİ,KİLİTLİ İNTERNAL FİKSASYON,MINIMAL INVASIVE PLAKLAR,NON-STERİL,KİLİTLİ DELİK,2.0 MM ÇAPLI KİLİTLİ VİDA İÇİN,DÜZ PLAK,,TİTANYUM,MEDIUM
07C07B02A01A02X02C | ORTOPEDİ VE TRAVMATOLOJİ,TRAVMA,MİNİ KIRIKLAR, EL VE AYAK CERRAHİSİ,KİLİTLİ İNTERNAL FİKSASYON,MINIMAL INVASIVE PLAKLAR,NON-STERİL,KİLİTLİ DELİK,2.0 MM ÇAPLI KİLİTLİ VİDA İÇİN,DÜZ PLAK,,TİTANYUM,LARGE
07C07B02A01A03X02A | ORTOPEDİ VE TRAVMATOLOJİ,TRAVMA,MİNİ KIRIKLAR, EL VE AYAK CERRAHİSİ,KİLİTLİ İNTERNAL FİKSASYON,MINIMAL INVASIVE PLAKLAR,NON-STERİL,KİLİTLİ DELİK,2.0 MM ÇAPLI KİLİTLİ VİDA İÇİN,H PLAK,,TİTANYUM,TÜM BOYLAR
07C07B02A01A04X02A | ORTOPEDİ VE TRAVMATOLOJİ,TRAVMA,MİNİ KIRIKLAR, EL VE AYAK CERRAHİSİ,KİLİTLİ İNTERNAL FİKSASYON,MINIMAL INVASIVE PLAKLAR,NON-STERİL,KİLİTLİ DELİK,2.0 MM ÇAPLI KİLİTLİ VİDA İÇİN,L PLAK,,TİTANYUM,SMALL
07C07B02A01A04X02B | ORTOPEDİ VE TRAVMATOLOJİ,TRAVMA,MİNİ KIRIKLAR, EL VE AYAK CERRAHİSİ,KİLİTLİ İNTERNAL FİKSASYON,MINIMAL INVASIVE PLAKLAR,NON-STERİL,KİLİTLİ DELİK,2.0 MM ÇAPLI KİLİTLİ VİDA İÇİN,L PLAK,,TİTANYUM,MEDIUM
07C07B02A01A04X02C | ORTOPEDİ VE TRAVMATOLOJİ,TRAVMA,MİNİ KIRIKLAR, EL VE AYAK CERRAHİSİ,KİLİTLİ İNTERNAL FİKSASYON,MINIMAL INVASIVE PLAKLAR,NON-STERİL,KİLİTLİ DELİK,2.0 MM ÇAPLI KİLİTLİ VİDA İÇİN,L PLAK,,TİTANYUM,LARGE
07C07B02A01A05X02A | ORTOPEDİ VE TRAVMATOLOJİ,TRAVMA,MİNİ KIRIKLAR, EL VE AYAK CERRAHİSİ,KİLİTLİ İNTERNAL FİKSASYON,MINIMAL INVASIVE PLAKLAR,NON-STERİL,KİLİTLİ DELİK,2.0 MM ÇAPLI KİLİTLİ VİDA İÇİN,ORBİTAL PLAK ,,TİTANYUM,TÜM BOYLAR
07C07B02A01A06X02A | ORTOPEDİ VE TRAVMATOLOJİ,TRAVMA,MİNİ KIRIKLAR, EL VE AYAK CERRAHİSİ,KİLİTLİ İNTERNAL FİKSASYON,MINIMAL INVASIVE PLAKLAR,NON-STERİL,KİLİTLİ DELİK,2.0 MM ÇAPLI KİLİTLİ VİDA İÇİN,X PLAK,,TİTANYUM,TÜM BOYLAR
07C07B02A01A07X02A | ORTOPEDİ VE TRAVMATOLOJİ,TRAVMA,MİNİ KIRIKLAR, EL VE AYAK CERRAHİSİ,KİLİTLİ İNTERNAL FİKSASYON,MINIMAL INVASIVE PLAKLAR,NON-STERİL,KİLİTLİ DELİK,2.0 MM ÇAPLI KİLİTLİ VİDA İÇİN,Y PLAK ,,TİTANYUM,TÜM BOYLAR
07C07B02A01A08X02A | ORTOPEDİ VE TRAVMATOLOJİ,TRAVMA,MİNİ KIRIKLAR, EL VE AYAK CERRAHİSİ,KİLİTLİ İNTERNAL FİKSASYON,MINIMAL INVASIVE PLAKLAR,NON-STERİL,KİLİTLİ DELİK,2.0 MM ÇAPLI KİLİTLİ VİDA İÇİN,ZYGOMATIC PLAK ,,TİTANYUM,TÜM BOYLAR
07C07B02A01B01X01A | ORTOPEDİ VE TRAVMATOLOJİ,TRAVMA,MİNİ KIRIKLAR, EL VE AYAK CERRAHİSİ,KİLİTLİ İNTERNAL FİKSASYON,MINIMAL INVASIVE PLAKLAR,NON-STERİL,KİLİTLİ DELİK,2.4 MM ÇAPLI KİLİTLİ VİDA İÇİN,ÇİFT AÇILI L REKONSTRÜKSİYON PLAK,,ÇELİK,SMALL
07C07B02A01B01X01B | ORTOPEDİ VE TRAVMATOLOJİ,TRAVMA,MİNİ KIRIKLAR, EL VE AYAK CERRAHİSİ,KİLİTLİ İNTERNAL FİKSASYON,MINIMAL INVASIVE PLAKLAR,NON-STERİL,KİLİTLİ DELİK,2.4 MM ÇAPLI KİLİTLİ VİDA İÇİN,ÇİFT AÇILI L REKONSTRÜKSİYON PLAK,,ÇELİK,MEDIUM
07C07B02A01B01X01C | ORTOPEDİ VE TRAVMATOLOJİ,TRAVMA,MİNİ KIRIKLAR, EL VE AYAK CERRAHİSİ,KİLİTLİ İNTERNAL FİKSASYON,MINIMAL INVASIVE PLAKLAR,NON-STERİL,KİLİTLİ DELİK,2.4 MM ÇAPLI KİLİTLİ VİDA İÇİN,ÇİFT AÇILI L REKONSTRÜKSİYON PLAK,,ÇELİK,LARGE
07C07B02A01B01X02A | ORTOPEDİ VE TRAVMATOLOJİ,TRAVMA,MİNİ KIRIKLAR, EL VE AYAK CERRAHİSİ,KİLİTLİ İNTERNAL FİKSASYON,MINIMAL INVASIVE PLAKLAR,NON-STERİL,KİLİTLİ DELİK,2.4 MM ÇAPLI KİLİTLİ VİDA İÇİN,ÇİFT AÇILI L REKONSTRÜKSİYON PLAK ,,TİTANYUM,SMALL
07C07B02A01B01X02B | ORTOPEDİ VE TRAVMATOLOJİ,TRAVMA,MİNİ KIRIKLAR, EL VE AYAK CERRAHİSİ,KİLİTLİ İNTERNAL FİKSASYON,MINIMAL INVASIVE PLAKLAR,NON-STERİL,KİLİTLİ DELİK,2.4 MM ÇAPLI KİLİTLİ VİDA İÇİN,ÇİFT AÇILI L REKONSTRÜKSİYON PLAK ,,TİTANYUM,MEDIUM
07C07B02A01B01X02C | ORTOPEDİ VE TRAVMATOLOJİ,TRAVMA,MİNİ KIRIKLAR, EL VE AYAK CERRAHİSİ,KİLİTLİ İNTERNAL FİKSASYON,MINIMAL INVASIVE PLAKLAR,NON-STERİL,KİLİTLİ DELİK,2.4 MM ÇAPLI KİLİTLİ VİDA İÇİN,ÇİFT AÇILI L REKONSTRÜKSİYON PLAK ,,TİTANYUM,LARGE
07C07B02A01B02X02A | ORTOPEDİ VE TRAVMATOLOJİ,TRAVMA,MİNİ KIRIKLAR, EL VE AYAK CERRAHİSİ,KİLİTLİ İNTERNAL FİKSASYON,MINIMAL INVASIVE PLAKLAR,NON-STERİL,KİLİTLİ DELİK,2.4 MM ÇAPLI KİLİTLİ VİDA İÇİN,KONDİLER PLAK ,,TİTANYUM,TÜM BOYLAR
07C07B02A01B03X01A | ORTOPEDİ VE TRAVMATOLOJİ,TRAVMA,MİNİ KIRIKLAR, EL VE AYAK CERRAHİSİ,KİLİTLİ İNTERNAL FİKSASYON,MINIMAL INVASIVE PLAKLAR,NON-STERİL,KİLİTLİ DELİK,2.4 MM ÇAPLI KİLİTLİ VİDA İÇİN,KONDİLER REKONSTRÜKSİYON PLAK,,ÇELİK,3-10 DELİKLİ
07C07B02A01B03X01B | ORTOPEDİ VE TRAVMATOLOJİ,TRAVMA,MİNİ KIRIKLAR, EL VE AYAK CERRAHİSİ,KİLİTLİ İNTERNAL FİKSASYON,MINIMAL INVASIVE PLAKLAR,NON-STERİL,KİLİTLİ DELİK,2.4 MM ÇAPLI KİLİTLİ VİDA İÇİN,KONDİLER REKONSTRÜKSİYON PLAK,,ÇELİK,12-16 DELİKLİ
07C07B02A01B03X01C | ORTOPEDİ VE TRAVMATOLOJİ,TRAVMA,MİNİ KIRIKLAR, EL VE AYAK CERRAHİSİ,KİLİTLİ İNTERNAL FİKSASYON,MINIMAL INVASIVE PLAKLAR,NON-STERİL,KİLİTLİ DELİK,2.4 MM ÇAPLI KİLİTLİ VİDA İÇİN,KONDİLER REKONSTRÜKSİYON PLAK,,ÇELİK,18-24 DELİKLİ
07C07B02A01B03X02A | ORTOPEDİ VE TRAVMATOLOJİ,TRAVMA,MİNİ KIRIKLAR, EL VE AYAK CERRAHİSİ,KİLİTLİ İNTERNAL FİKSASYON,MINIMAL INVASIVE PLAKLAR,NON-STERİL,KİLİTLİ DELİK,2.4 MM ÇAPLI KİLİTLİ VİDA İÇİN,KONDİLER REKONSTRÜKSİYON PLAK,,TİTANYUM,3-10 DELİKLİ
07C07B02A01B03X02B | ORTOPEDİ VE TRAVMATOLOJİ,TRAVMA,MİNİ KIRIKLAR, EL VE AYAK CERRAHİSİ,KİLİTLİ İNTERNAL FİKSASYON,MINIMAL INVASIVE PLAKLAR,NON-STERİL,KİLİTLİ DELİK,2.4 MM ÇAPLI KİLİTLİ VİDA İÇİN,KONDİLER REKONSTRÜKSİYON PLAK,,TİTANYUM,12-16 DELİKLİ
07C07B02A01B03X02C | ORTOPEDİ VE TRAVMATOLOJİ,TRAVMA,MİNİ KIRIKLAR, EL VE AYAK CERRAHİSİ,KİLİTLİ İNTERNAL FİKSASYON,MINIMAL INVASIVE PLAKLAR,NON-STERİL,KİLİTLİ DELİK,2.4 MM ÇAPLI KİLİTLİ VİDA İÇİN,KONDİLER REKONSTRÜKSİYON PLAK,,TİTANYUM,18-24 DELİKLİ
07C07B02A01B04X01A | ORTOPEDİ VE TRAVMATOLOJİ,TRAVMA,MİNİ KIRIKLAR, EL VE AYAK CERRAHİSİ,KİLİTLİ İNTERNAL FİKSASYON,MINIMAL INVASIVE PLAKLAR,NON-STERİL,KİLİTLİ DELİK,2.4 MM ÇAPLI KİLİTLİ VİDA İÇİN,REKONSTRÜKSİYON PLAK,,ÇELİK,4-14 DELİK
07C07B02A01B04X01B | ORTOPEDİ VE TRAVMATOLOJİ,TRAVMA,MİNİ KIRIKLAR, EL VE AYAK CERRAHİSİ,KİLİTLİ İNTERNAL FİKSASYON,MINIMAL INVASIVE PLAKLAR,NON-STERİL,KİLİTLİ DELİK,2.4 MM ÇAPLI KİLİTLİ VİDA İÇİN,REKONSTRÜKSİYON PLAK,,ÇELİK,16-22 DELİK
07C07B02A01B04X01C | ORTOPEDİ VE TRAVMATOLOJİ,TRAVMA,MİNİ KIRIKLAR, EL VE AYAK CERRAHİSİ,KİLİTLİ İNTERNAL FİKSASYON,MINIMAL INVASIVE PLAKLAR,NON-STERİL,KİLİTLİ DELİK,2.4 MM ÇAPLI KİLİTLİ VİDA İÇİN,REKONSTRÜKSİYON PLAK,,ÇELİK,24-30 DELİK
07C07B02A01B04X02A | ORTOPEDİ VE TRAVMATOLOJİ,TRAVMA,MİNİ KIRIKLAR, EL VE AYAK CERRAHİSİ,KİLİTLİ İNTERNAL FİKSASYON,MINIMAL INVASIVE PLAKLAR,NON-STERİL,KİLİTLİ DELİK,2.4 MM ÇAPLI KİLİTLİ VİDA İÇİN,REKONSTRÜKSİYON PLAK,,TİTANYUM,4-14 DELİKLİ
07C07B02A01B04X02B | ORTOPEDİ VE TRAVMATOLOJİ,TRAVMA,MİNİ KIRIKLAR, EL VE AYAK CERRAHİSİ,KİLİTLİ İNTERNAL FİKSASYON,MINIMAL INVASIVE PLAKLAR,NON-STERİL,KİLİTLİ DELİK,2.4 MM ÇAPLI KİLİTLİ VİDA İÇİN,REKONSTRÜKSİYON PLAK,,TİTANYUM,16-22 DELİKLİ
07C07B02A01B04X02C | ORTOPEDİ VE TRAVMATOLOJİ,TRAVMA,MİNİ KIRIKLAR, EL VE AYAK CERRAHİSİ,KİLİTLİ İNTERNAL FİKSASYON,MINIMAL INVASIVE PLAKLAR,NON-STERİL,KİLİTLİ DELİK,2.4 MM ÇAPLI KİLİTLİ VİDA İÇİN,REKONSTRÜKSİYON PLAK,,TİTANYUM,24-30 DELİKLİ
07C07B02A01B05X02A | ORTOPEDİ VE TRAVMATOLOJİ,TRAVMA,MİNİ KIRIKLAR, EL VE AYAK CERRAHİSİ,KİLİTLİ İNTERNAL FİKSASYON,MINIMAL INVASIVE PLAKLAR,NON-STERİL,KİLİTLİ DELİK,2.4 MM ÇAPLI KİLİTLİ VİDA İÇİN,DÜZ STERNAL PLAK ,,TİTANYUM,TÜM BOYLAR
07C07B02A01B06X02A | ORTOPEDİ VE TRAVMATOLOJİ,TRAVMA,MİNİ KIRIKLAR, EL VE AYAK CERRAHİSİ,KİLİTLİ İNTERNAL FİKSASYON,MINIMAL INVASIVE PLAKLAR,NON-STERİL,KİLİTLİ DELİK,2.4 MM ÇAPLI KİLİTLİ VİDA İÇİN,STERNAL H PLAK ,,TİTANYUM,TÜM BOYLAR
07C07B02A01B07X02A | ORTOPEDİ VE TRAVMATOLOJİ,TRAVMA,MİNİ KIRIKLAR, EL VE AYAK CERRAHİSİ,KİLİTLİ İNTERNAL FİKSASYON,MINIMAL INVASIVE PLAKLAR,NON-STERİL,KİLİTLİ DELİK,2.4 MM ÇAPLI KİLİTLİ VİDA İÇİN,STERNAL/YILDIZ PLAK,,TİTANYUM,TÜM BOYLAR
07C07B02A01B08X02A | ORTOPEDİ VE TRAVMATOLOJİ,TRAVMA,MİNİ KIRIKLAR, EL VE AYAK CERRAHİSİ,KİLİTLİ İNTERNAL FİKSASYON,MINIMAL INVASIVE PLAKLAR,NON-STERİL,KİLİTLİ DELİK,2.4 MM ÇAPLI KİLİTLİ VİDA İÇİN,STERNAL WIRE ,,TİTANYUM,TÜM BOYLAR
07C07B02A01B09X01A | ORTOPEDİ VE TRAVMATOLOJİ,TRAVMA,MİNİ KIRIKLAR, EL VE AYAK CERRAHİSİ,KİLİTLİ İNTERNAL FİKSASYON,MINIMAL INVASIVE PLAKLAR,NON-STERİL,KİLİTLİ DELİK,2.4 MM ÇAPLI KİLİTLİ VİDA İÇİN,TEK AÇILI L REKONSTRÜKSİYON PLAK,,ÇELİK,4-14 DELİK
07C07B02A01B09X01B | ORTOPEDİ VE TRAVMATOLOJİ,TRAVMA,MİNİ KIRIKLAR, EL VE AYAK CERRAHİSİ,KİLİTLİ İNTERNAL FİKSASYON,MINIMAL INVASIVE PLAKLAR,NON-STERİL,KİLİTLİ DELİK,2.4 MM ÇAPLI KİLİTLİ VİDA İÇİN,TEK AÇILI L REKONSTRÜKSİYON PLAK,,ÇELİK,16-30 DELİK
07C07B02A01B09X02A | ORTOPEDİ VE TRAVMATOLOJİ,TRAVMA,MİNİ KIRIKLAR, EL VE AYAK CERRAHİSİ,KİLİTLİ İNTERNAL FİKSASYON,MINIMAL INVASIVE PLAKLAR,NON-STERİL,KİLİTLİ DELİK,2.4 MM ÇAPLI KİLİTLİ VİDA İÇİN,TEK AÇILI L REKONSTRÜKSİYON PLAK,,TİTANYUM,4-14 DELİKLİ
07C07B02A01B09X02B | ORTOPEDİ VE TRAVMATOLOJİ,TRAVMA,MİNİ KIRIKLAR, EL VE AYAK CERRAHİSİ,KİLİTLİ İNTERNAL FİKSASYON,MINIMAL INVASIVE PLAKLAR,NON-STERİL,KİLİTLİ DELİK,2.4 MM ÇAPLI KİLİTLİ VİDA İÇİN,TEK AÇILI L REKONSTRÜKSİYON PLAK,,TİTANYUM,16-30 DELİKLİ
07C07B02A01C01X02A | ORTOPEDİ VE TRAVMATOLOJİ,TRAVMA,MİNİ KIRIKLAR, EL VE AYAK CERRAHİSİ,KİLİTLİ İNTERNAL FİKSASYON,MINIMAL INVASIVE PLAKLAR,NON-STERİL,KİLİTLİ DELİK,2.7 MM ÇAPLI KİLİTLİ VİDA İÇİN,DÜZ-LOCKING PLAK,,TİTANYUM,TÜM BOYLAR
07C07B02A01C02X02A | ORTOPEDİ VE TRAVMATOLOJİ,TRAVMA,MİNİ KIRIKLAR, EL VE AYAK CERRAHİSİ,KİLİTLİ İNTERNAL FİKSASYON,MINIMAL INVASIVE PLAKLAR,NON-STERİL,KİLİTLİ DELİK,2.7 MM ÇAPLI KİLİTLİ VİDA İÇİN,H-LOCKING PLAK,,TİTANYUM,TÜM BOYLAR
07C07B02A01C03X02A | ORTOPEDİ VE TRAVMATOLOJİ,TRAVMA,MİNİ KIRIKLAR, EL VE AYAK CERRAHİSİ,KİLİTLİ İNTERNAL FİKSASYON,MINIMAL INVASIVE PLAKLAR,NON-STERİL,KİLİTLİ DELİK,2.7 MM ÇAPLI KİLİTLİ VİDA İÇİN,X-LOCKING PLAK,,TİTANYUM,TÜM BOYLAR
07C07B02A02A01X02A | ORTOPEDİ VE TRAVMATOLOJİ,TRAVMA,MİNİ KIRIKLAR, EL VE AYAK CERRAHİSİ,KİLİTLİ İNTERNAL FİKSASYON,MINIMAL INVASIVE PLAKLAR,NON-STERİL,KİLİTLİ KOMBİNE DELİK,2.0 MM ÇAPLI KİLİTLİ VİDA İÇİN,ADAPTASYON PLAK ,,TİTANYUM,TÜM BOYLAR
07C07B02A02A02X02A | ORTOPEDİ VE TRAVMATOLOJİ,TRAVMA,MİNİ KIRIKLAR, EL VE AYAK CERRAHİSİ,KİLİTLİ İNTERNAL FİKSASYON,MINIMAL INVASIVE PLAKLAR,NON-STERİL,KİLİTLİ KOMBİNE DELİK,2.0 MM ÇAPLI KİLİTLİ VİDA İÇİN,DÜZ PLAK,,TİTANYUM,SMALL
07C07B02A02A02X02B | ORTOPEDİ VE TRAVMATOLOJİ,TRAVMA,MİNİ KIRIKLAR, EL VE AYAK CERRAHİSİ,KİLİTLİ İNTERNAL FİKSASYON,MINIMAL INVASIVE PLAKLAR,NON-STERİL,KİLİTLİ KOMBİNE DELİK,2.0 MM ÇAPLI KİLİTLİ VİDA İÇİN,DÜZ PLAK,,TİTANYUM,MEDIUM
07C07B02A02A02X02C | ORTOPEDİ VE TRAVMATOLOJİ,TRAVMA,MİNİ KIRIKLAR, EL VE AYAK CERRAHİSİ,KİLİTLİ İNTERNAL FİKSASYON,MINIMAL INVASIVE PLAKLAR,NON-STERİL,KİLİTLİ KOMBİNE DELİK,2.0 MM ÇAPLI KİLİTLİ VİDA İÇİN,DÜZ PLAK,,TİTANYUM,LARGE
07C07B02A02A03X02A | ORTOPEDİ VE TRAVMATOLOJİ,TRAVMA,MİNİ KIRIKLAR, EL VE AYAK CERRAHİSİ,KİLİTLİ İNTERNAL FİKSASYON,MINIMAL INVASIVE PLAKLAR,NON-STERİL,KİLİTLİ KOMBİNE DELİK,2.0 MM ÇAPLI KİLİTLİ VİDA İÇİN,KONDİLER PLAK ,,TİTANYUM,TÜM BOYLAR
07C07B02A02A04X02A | ORTOPEDİ VE TRAVMATOLOJİ,TRAVMA,MİNİ KIRIKLAR, EL VE AYAK CERRAHİSİ,KİLİTLİ İNTERNAL FİKSASYON,MINIMAL INVASIVE PLAKLAR,NON-STERİL,KİLİTLİ KOMBİNE DELİK,2.0 MM ÇAPLI KİLİTLİ VİDA İÇİN,T- PLAK ,,TİTANYUM,TÜM BOYLAR
07C07B02A02A05X02A | ORTOPEDİ VE TRAVMATOLOJİ,TRAVMA,MİNİ KIRIKLAR, EL VE AYAK CERRAHİSİ,KİLİTLİ İNTERNAL FİKSASYON,MINIMAL INVASIVE PLAKLAR,NON-STERİL,KİLİTLİ KOMBİNE DELİK,2.0 MM ÇAPLI KİLİTLİ VİDA İÇİN,T-ADAPTASYON PLAK ,,TİTANYUM,TÜM BOYLAR
07C07B02A02A06X02A | ORTOPEDİ VE TRAVMATOLOJİ,TRAVMA,MİNİ KIRIKLAR, EL VE AYAK CERRAHİSİ,KİLİTLİ İNTERNAL FİKSASYON,MINIMAL INVASIVE PLAKLAR,NON-STERİL,KİLİTLİ KOMBİNE DELİK,2.0 MM ÇAPLI KİLİTLİ VİDA İÇİN,Y-ADAPTASYON PLAK ,,TİTANYUM,TÜM BOYLAR
07C07B02A02B01X02A | ORTOPEDİ VE TRAVMATOLOJİ,TRAVMA,MİNİ KIRIKLAR, EL VE AYAK CERRAHİSİ,KİLİTLİ İNTERNAL FİKSASYON,MINIMAL INVASIVE PLAKLAR,NON-STERİL,KİLİTLİ KOMBİNE DELİK,2.4 MM ÇAPLI KİLİTLİ VİDA İÇİN,ADAPTASYON PLAK ,,TİTANYUM,TÜM BOYLAR
07C07B02A02B02X02A | ORTOPEDİ VE TRAVMATOLOJİ,TRAVMA,MİNİ KIRIKLAR, EL VE AYAK CERRAHİSİ,KİLİTLİ İNTERNAL FİKSASYON,MINIMAL INVASIVE PLAKLAR,NON-STERİL,KİLİTLİ KOMBİNE DELİK,2.4 MM ÇAPLI KİLİTLİ VİDA İÇİN,ÇİFT KOLON PLAK,,TİTANYUM,TÜM BOYLAR
07C07B02A02B03X01A | ORTOPEDİ VE TRAVMATOLOJİ,TRAVMA,MİNİ KIRIKLAR, EL VE AYAK CERRAHİSİ,KİLİTLİ İNTERNAL FİKSASYON,MINIMAL INVASIVE PLAKLAR,NON-STERİL,KİLİTLİ KOMBİNE DELİK,2.4 MM ÇAPLI KİLİTLİ VİDA İÇİN,DİSTAL RADIUS/DORSAL ,,ÇELİK,TÜM BOYLAR
07C07B02A02B03X02A | ORTOPEDİ VE TRAVMATOLOJİ,TRAVMA,MİNİ KIRIKLAR, EL VE AYAK CERRAHİSİ,KİLİTLİ İNTERNAL FİKSASYON,MINIMAL INVASIVE PLAKLAR,NON-STERİL,KİLİTLİ KOMBİNE DELİK,2.4 MM ÇAPLI KİLİTLİ VİDA İÇİN,DİSTAL RADIUS/DORSAL ,,TİTANYUM,TÜM BOYLAR
07C07B02A02B04X01A | ORTOPEDİ VE TRAVMATOLOJİ,TRAVMA,MİNİ KIRIKLAR, EL VE AYAK CERRAHİSİ,KİLİTLİ İNTERNAL FİKSASYON,MINIMAL INVASIVE PLAKLAR,NON-STERİL,KİLİTLİ KOMBİNE DELİK,2.4 MM ÇAPLI KİLİTLİ VİDA İÇİN,DİSTAL RADIUS STYLOID,,ÇELİK,TÜM BOYLAR
07C07B02A02B04X02A | ORTOPEDİ VE TRAVMATOLOJİ,TRAVMA,MİNİ KIRIKLAR, EL VE AYAK CERRAHİSİ,KİLİTLİ İNTERNAL FİKSASYON,MINIMAL INVASIVE PLAKLAR,NON-STERİL,KİLİTLİ KOMBİNE DELİK,2.4 MM ÇAPLI KİLİTLİ VİDA İÇİN,DİSTAL RADIUS STYLOID,,TİTANYUM,TÜM BOYLAR
07C07B02A02B05X02A | ORTOPEDİ VE TRAVMATOLOJİ,TRAVMA,MİNİ KIRIKLAR, EL VE AYAK CERRAHİSİ,KİLİTLİ İNTERNAL FİKSASYON,MINIMAL INVASIVE PLAKLAR,NON-STERİL,KİLİTLİ KOMBİNE DELİK,2.4 MM ÇAPLI KİLİTLİ VİDA İÇİN,DEĞİŞKEN AÇILI VOLAR KOLON PLAK,,TİTANYUM,TÜM BOYLAR
07C07B02A02B06X01A | ORTOPEDİ VE TRAVMATOLOJİ,TRAVMA,MİNİ KIRIKLAR, EL VE AYAK CERRAHİSİ,KİLİTLİ İNTERNAL FİKSASYON,MINIMAL INVASIVE PLAKLAR,NON-STERİL,KİLİTLİ KOMBİNE DELİK,2.4 MM ÇAPLI KİLİTLİ VİDA İÇİN,DİSTAL RADIUS/VOLAR,,ÇELİK,TÜM BOYLAR
07C07B02A02B06X02A | ORTOPEDİ VE TRAVMATOLOJİ,TRAVMA,MİNİ KIRIKLAR, EL VE AYAK CERRAHİSİ,KİLİTLİ İNTERNAL FİKSASYON,MINIMAL INVASIVE PLAKLAR,NON-STERİL,KİLİTLİ KOMBİNE DELİK,2.4 MM ÇAPLI KİLİTLİ VİDA İÇİN,DİSTAL RADIUS/VOLAR,,TİTANYUM,TÜM BOYLAR
07C07B02A02B07X02A | ORTOPEDİ VE TRAVMATOLOJİ,TRAVMA,MİNİ KIRIKLAR, EL VE AYAK CERRAHİSİ,KİLİTLİ İNTERNAL FİKSASYON,MINIMAL INVASIVE PLAKLAR,NON-STERİL,KİLİTLİ KOMBİNE DELİK,2.4 MM ÇAPLI KİLİTLİ VİDA İÇİN,DİSTAL ULNA HOOK PLAK,,TİTANYUM,TÜM BOYLAR
07C07B02A02B08X02A | ORTOPEDİ VE TRAVMATOLOJİ,TRAVMA,MİNİ KIRIKLAR, EL VE AYAK CERRAHİSİ,KİLİTLİ İNTERNAL FİKSASYON,MINIMAL INVASIVE PLAKLAR,NON-STERİL,KİLİTLİ KOMBİNE DELİK,2.4 MM ÇAPLI KİLİTLİ VİDA İÇİN,DÜZ DISTAL RADIUS PLAK ,,TİTANYUM,TÜM BOYLAR
07C07B02A02B09X02A | ORTOPEDİ VE TRAVMATOLOJİ,TRAVMA,MİNİ KIRIKLAR, EL VE AYAK CERRAHİSİ,KİLİTLİ İNTERNAL FİKSASYON,MINIMAL INVASIVE PLAKLAR,NON-STERİL,KİLİTLİ KOMBİNE DELİK,2.4 MM ÇAPLI KİLİTLİ VİDA İÇİN,DÜZ PLAK,,TİTANYUM,SMALL
07C07B02A02B09X02B | ORTOPEDİ VE TRAVMATOLOJİ,TRAVMA,MİNİ KIRIKLAR, EL VE AYAK CERRAHİSİ,KİLİTLİ İNTERNAL FİKSASYON,MINIMAL INVASIVE PLAKLAR,NON-STERİL,KİLİTLİ KOMBİNE DELİK,2.4 MM ÇAPLI KİLİTLİ VİDA İÇİN,DÜZ PLAK,,TİTANYUM,MEDIUM
07C07B02A02B09X02C | ORTOPEDİ VE TRAVMATOLOJİ,TRAVMA,MİNİ KIRIKLAR, EL VE AYAK CERRAHİSİ,KİLİTLİ İNTERNAL FİKSASYON,MINIMAL INVASIVE PLAKLAR,NON-STERİL,KİLİTLİ KOMBİNE DELİK,2.4 MM ÇAPLI KİLİTLİ VİDA İÇİN,DÜZ PLAK,,TİTANYUM,LARGE
07C07B02A02B10X02A | ORTOPEDİ VE TRAVMATOLOJİ,TRAVMA,MİNİ KIRIKLAR, EL VE AYAK CERRAHİSİ,KİLİTLİ İNTERNAL FİKSASYON,MINIMAL INVASIVE PLAKLAR,NON-STERİL,KİLİTLİ KOMBİNE DELİK,2.4 MM ÇAPLI KİLİTLİ VİDA İÇİN,KONDİLER PLAK ,,TİTANYUM,TÜM BOYLAR
07C07B02A02B11X02A | ORTOPEDİ VE TRAVMATOLOJİ,TRAVMA,MİNİ KIRIKLAR, EL VE AYAK CERRAHİSİ,KİLİTLİ İNTERNAL FİKSASYON,MINIMAL INVASIVE PLAKLAR,NON-STERİL,KİLİTLİ KOMBİNE DELİK,2.4 MM ÇAPLI KİLİTLİ VİDA İÇİN,L- DISTAL RADIUS PLAK ,,TİTANYUM,TÜM BOYLAR
07C07B02A02B12X02A | ORTOPEDİ VE TRAVMATOLOJİ,TRAVMA,MİNİ KIRIKLAR, EL VE AYAK CERRAHİSİ,KİLİTLİ İNTERNAL FİKSASYON,MINIMAL INVASIVE PLAKLAR,NON-STERİL,KİLİTLİ KOMBİNE DELİK,2.4 MM ÇAPLI KİLİTLİ VİDA İÇİN,OBLİK AÇILI L- DISTAL RADIUS PLAK ,,TİTANYUM,TÜM BOYLAR
07C07B02A02B13X01A | ORTOPEDİ VE TRAVMATOLOJİ,TRAVMA,MİNİ KIRIKLAR, EL VE AYAK CERRAHİSİ,KİLİTLİ İNTERNAL FİKSASYON,MINIMAL INVASIVE PLAKLAR,NON-STERİL,KİLİTLİ KOMBİNE DELİK,2.4 MM ÇAPLI KİLİTLİ VİDA İÇİN,PROKSİMAL RADIUS PLAK,,ÇELİK,TÜM BOYLAR
07C07B02A02B13X02A | ORTOPEDİ VE TRAVMATOLOJİ,TRAVMA,MİNİ KIRIKLAR, EL VE AYAK CERRAHİSİ,KİLİTLİ İNTERNAL FİKSASYON,MINIMAL INVASIVE PLAKLAR,NON-STERİL,KİLİTLİ KOMBİNE DELİK,2.4 MM ÇAPLI KİLİTLİ VİDA İÇİN,PROKSİMAL RADIUS PLAK,,TİTANYUM,TÜM BOYLAR
07C07B02A02B14X02A | ORTOPEDİ VE TRAVMATOLOJİ,TRAVMA,MİNİ KIRIKLAR, EL VE AYAK CERRAHİSİ,KİLİTLİ İNTERNAL FİKSASYON,MINIMAL INVASIVE PLAKLAR,NON-STERİL,KİLİTLİ KOMBİNE DELİK,2.4 MM ÇAPLI KİLİTLİ VİDA İÇİN,T- DISTAL RADIUS PLAK ,,TİTANYUM,TÜM BOYLAR
07C07B02A02B15X02A | ORTOPEDİ VE TRAVMATOLOJİ,TRAVMA,MİNİ KIRIKLAR, EL VE AYAK CERRAHİSİ,KİLİTLİ İNTERNAL FİKSASYON,MINIMAL INVASIVE PLAKLAR,NON-STERİL,KİLİTLİ KOMBİNE DELİK,2.4 MM ÇAPLI KİLİTLİ VİDA İÇİN,T- PLAK ,,TİTANYUM,TÜM BOYLAR
07C07B02A02B16X02A | ORTOPEDİ VE TRAVMATOLOJİ,TRAVMA,MİNİ KIRIKLAR, EL VE AYAK CERRAHİSİ,KİLİTLİ İNTERNAL FİKSASYON,MINIMAL INVASIVE PLAKLAR,NON-STERİL,KİLİTLİ KOMBİNE DELİK,2.4 MM ÇAPLI KİLİTLİ VİDA İÇİN,T-ADAPTASYON PLAK ,,TİTANYUM,TÜM BOYLAR
07C07B02A02B17X02A | ORTOPEDİ VE TRAVMATOLOJİ,TRAVMA,MİNİ KIRIKLAR, EL VE AYAK CERRAHİSİ,KİLİTLİ İNTERNAL FİKSASYON,MINIMAL INVASIVE PLAKLAR,NON-STERİL,KİLİTLİ KOMBİNE DELİK,2.4 MM ÇAPLI KİLİTLİ VİDA İÇİN,VOLAR - DISTAL RADIUS PLAK ,,TİTANYUM,TÜM BOYLAR
07C07B02A02B18X02A | ORTOPEDİ VE TRAVMATOLOJİ,TRAVMA,MİNİ KIRIKLAR, EL VE AYAK CERRAHİSİ,KİLİTLİ İNTERNAL FİKSASYON,MINIMAL INVASIVE PLAKLAR,NON-STERİL,KİLİTLİ KOMBİNE DELİK,2.4 MM ÇAPLI KİLİTLİ VİDA İÇİN,VOLAR KOLON PLAK,,TİTANYUM,TÜM BOYLAR
07C07B02A02B19X02A | ORTOPEDİ VE TRAVMATOLOJİ,TRAVMA,MİNİ KIRIKLAR, EL VE AYAK CERRAHİSİ,KİLİTLİ İNTERNAL FİKSASYON,MINIMAL INVASIVE PLAKLAR,NON-STERİL,KİLİTLİ KOMBİNE DELİK,2.4 MM ÇAPLI KİLİTLİ VİDA İÇİN,Y-ADAPTASYON PLAK ,,TİTANYUM,TÜM BOYLAR
07C07B02A02C01X02A | ORTOPEDİ VE TRAVMATOLOJİ,TRAVMA,MİNİ KIRIKLAR, EL VE AYAK CERRAHİSİ,KİLİTLİ İNTERNAL FİKSASYON,MINIMAL INVASIVE PLAKLAR,NON-STERİL,KİLİTLİ KOMBİNE DELİK,2.7 MM ÇAPLI KİLİTLİ VİDA İÇİN,KONDİLER PLAK,,TİTANYUM,TÜM BOYLAR
07C07B02A02C02X02A | ORTOPEDİ VE TRAVMATOLOJİ,TRAVMA,MİNİ KIRIKLAR, EL VE AYAK CERRAHİSİ,KİLİTLİ İNTERNAL FİKSASYON,MINIMAL INVASIVE PLAKLAR,NON-STERİL,KİLİTLİ KOMBİNE DELİK,2.7 MM ÇAPLI KİLİTLİ VİDA İÇİN,L PLAK,,TİTANYUM,TÜM BOYLAR
07C07B02A02C03X02A | ORTOPEDİ VE TRAVMATOLOJİ,TRAVMA,MİNİ KIRIKLAR, EL VE AYAK CERRAHİSİ,KİLİTLİ İNTERNAL FİKSASYON,MINIMAL INVASIVE PLAKLAR,NON-STERİL,KİLİTLİ KOMBİNE DELİK,2.7 MM ÇAPLI KİLİTLİ VİDA İÇİN,LC-LCP PLAK,,TİTANYUM,TÜM BOYLAR
07C07B02A02C04X02A | ORTOPEDİ VE TRAVMATOLOJİ,TRAVMA,MİNİ KIRIKLAR, EL VE AYAK CERRAHİSİ,KİLİTLİ İNTERNAL FİKSASYON,MINIMAL INVASIVE PLAKLAR,NON-STERİL,KİLİTLİ KOMBİNE DELİK,2.7 MM ÇAPLI KİLİTLİ VİDA İÇİN,T PLAK,,TİTANYUM,TÜM BOYLAR
07C07B02A02A07X06A | ORTOPEDİ VE TRAVMATOLOJİ,TRAVMA,MİNİ KIRIKLAR, EL VE AYAK CERRAHİSİ,KİLİTLİ İNTERNAL FİKSASYON,MINIMAL INVASIVE PLAKLAR,NON-STERİL,KİLİTLİ KOMBİNE DELİK,2.0 MM ÇAPLI KİLİTLİ VİDA İÇİN,ROTASYON DÜZELTME PLAK ,,TİTANYUM,TÜM BOYLAR
07C07B02A02B20X06A | ORTOPEDİ VE TRAVMATOLOJİ,TRAVMA,MİNİ KIRIKLAR, EL VE AYAK CERRAHİSİ,KİLİTLİ İNTERNAL FİKSASYON,MINIMAL INVASIVE PLAKLAR,NON-STERİL,KİLİTLİ KOMBİNE DELİK,2.4 MM ÇAPLI KİLİTLİ VİDA İÇİN,DISTAL RADIUS OSTEOTOMİ PLAK ,,TİTANYUM,TÜM BOYLAR
07C07B02A02B21X06A | ORTOPEDİ VE TRAVMATOLOJİ,TRAVMA,MİNİ KIRIKLAR, EL VE AYAK CERRAHİSİ,KİLİTLİ İNTERNAL FİKSASYON,MINIMAL INVASIVE PLAKLAR,NON-STERİL,KİLİTLİ KOMBİNE DELİK,2.4 MM ÇAPLI KİLİTLİ VİDA İÇİN,DİSTAL RADIUS-VOLAR UZUN,,TİTANYUM,TÜM BOYLAR
07C07B02A02C05X06A | ORTOPEDİ VE TRAVMATOLOJİ,TRAVMA,MİNİ KIRIKLAR, EL VE AYAK CERRAHİSİ,KİLİTLİ İNTERNAL FİKSASYON,MINIMAL INVASIVE PLAKLAR,NON-STERİL,KİLİTLİ KOMBİNE DELİK,2.7 MM ÇAPLI KİLİTLİ VİDA İÇİN,ADAPTASYON PLAK,,TİTANYUM,TÜM BOYLAR
07C07B02A02C06X06A | ORTOPEDİ VE TRAVMATOLOJİ,TRAVMA,MİNİ KIRIKLAR, EL VE AYAK CERRAHİSİ,KİLİTLİ İNTERNAL FİKSASYON,MINIMAL INVASIVE PLAKLAR,NON-STERİL,KİLİTLİ KOMBİNE DELİK,2.7 MM ÇAPLI KİLİTLİ VİDA İÇİN,PEDİATRİK KALÇA PLAK,,ÇELİK,TÜM BOYLAR
07C07B02A02D01X06A | ORTOPEDİ VE TRAVMATOLOJİ,TRAVMA,MİNİ KIRIKLAR, EL VE AYAK CERRAHİSİ,KİLİTLİ İNTERNAL FİKSASYON,MINIMAL INVASIVE PLAKLAR,NON-STERİL,KİLİTLİ KOMBİNE DELİK,2.7/3.5 MM ÇAPLI KİLİTLİ VİDA İÇİN,AYAK BİLEĞİ OSTEOTOMİ PLAK,,TİTANYUM,TÜM BOYLAR
07C07B02A04A01X01A | ORTOPEDİ VE TRAVMATOLOJİ,TRAVMA,MİNİ KIRIKLAR, EL VE AYAK CERRAHİSİ,KİLİTLİ İNTERNAL FİKSASYON,MINIMAL INVASIVE PLAKLAR,NON-STERİL,KİLİTLİ AÇILANDIRILABİLİR DELİK,1.3 MM ÇAPLI KİLİTLİ VİDA İÇİN ,PARMAK PLAKLAR,,TİTANYUM,TÜM BOYLAR
07C07B02A04B01X01A | ORTOPEDİ VE TRAVMATOLOJİ,TRAVMA,MİNİ KIRIKLAR, EL VE AYAK CERRAHİSİ,KİLİTLİ İNTERNAL FİKSASYON,MINIMAL INVASIVE PLAKLAR,NON-STERİL,KİLİTLİ AÇILANDIRILABİLİR DELİK,1.5 MM ÇAPLI KİLİTLİ VİDA İÇİN ,PARMAK PLAKLAR,,TİTANYUM,TÜM BOYLAR
07C07B02A04C02X01A | ORTOPEDİ VE TRAVMATOLOJİ,TRAVMA,MİNİ KIRIKLAR, EL VE AYAK CERRAHİSİ,KİLİTLİ İNTERNAL FİKSASYON,MINIMAL INVASIVE PLAKLAR,NON-STERİL,KİLİTLİ AÇILANDIRILABİLİR DELİK,2.0 MM ÇAPLI KİLİTLİ VİDA İÇİN ,PARMAK PLAKLAR,,TİTANYUM,TÜM BOYLAR
07C07B02A04D01X01A | ORTOPEDİ VE TRAVMATOLOJİ,TRAVMA,MİNİ KIRIKLAR, EL VE AYAK CERRAHİSİ,KİLİTLİ İNTERNAL FİKSASYON,MINIMAL INVASIVE PLAKLAR,NON-STERİL,KİLİTLİ AÇILANDIRILABİLİR DELİK,2.4 MM ÇAPLI KİLİTLİ VİDA İÇİN,DEĞİŞKEN AÇILI VOLAR KOLON PLAK,,TİTANYUM,TÜM BOYLAR
07C07B02A04D02X01A | ORTOPEDİ VE TRAVMATOLOJİ,TRAVMA,MİNİ KIRIKLAR, EL VE AYAK CERRAHİSİ,KİLİTLİ İNTERNAL FİKSASYON,MINIMAL INVASIVE PLAKLAR,NON-STERİL,KİLİTLİ AÇILANDIRILABİLİR DELİK,2.4 MM ÇAPLI KİLİTLİ VİDA İÇİN,DEĞİŞKEN AÇILI DORSAL PLAK,,TİTANYUM,TÜM BOYLAR
07C07B02A04E01X01A | ORTOPEDİ VE TRAVMATOLOJİ,TRAVMA,MİNİ KIRIKLAR, EL VE AYAK CERRAHİSİ,KİLİTLİ İNTERNAL FİKSASYON,MINIMAL INVASIVE PLAKLAR,NON-STERİL,KİLİTLİ AÇILANDIRILABİLİR DELİK,2.4/2.7 MM ÇAPLI KİLİTLİ VİDA İÇİN,DÜZ FÜZYON PLAK,,TİTANYUM,TÜM BOYLAR
07C07B02A04E02X01A | ORTOPEDİ VE TRAVMATOLOJİ,TRAVMA,MİNİ KIRIKLAR, EL VE AYAK CERRAHİSİ,KİLİTLİ İNTERNAL FİKSASYON,MINIMAL INVASIVE PLAKLAR,NON-STERİL,KİLİTLİ AÇILANDIRILABİLİR DELİK,2.4/2.7 MM ÇAPLI KİLİTLİ VİDA İÇİN,X FÜZYON PLAK,,TİTANYUM,TÜM BOYLAR
07C07B02A04E03X01A | ORTOPEDİ VE TRAVMATOLOJİ,TRAVMA,MİNİ KIRIKLAR, EL VE AYAK CERRAHİSİ,KİLİTLİ İNTERNAL FİKSASYON,MINIMAL INVASIVE PLAKLAR,NON-STERİL,KİLİTLİ AÇILANDIRILABİLİR DELİK,2.4/2.7 MM ÇAPLI KİLİTLİ VİDA İÇİN,L FÜZYON PLAK,,TİTANYUM,TÜM BOYLAR
07C07B02A04E04X01A | ORTOPEDİ VE TRAVMATOLOJİ,TRAVMA,MİNİ KIRIKLAR, EL VE AYAK CERRAHİSİ,KİLİTLİ İNTERNAL FİKSASYON,MINIMAL INVASIVE PLAKLAR,NON-STERİL,KİLİTLİ AÇILANDIRILABİLİR DELİK,2.4/2.7 MM ÇAPLI KİLİTLİ VİDA İÇİN,T FÜZYON PLAK,,TİTANYUM,TÜM BOYLAR
07C07B02A04E05X01A | ORTOPEDİ VE TRAVMATOLOJİ,TRAVMA,MİNİ KIRIKLAR, EL VE AYAK CERRAHİSİ,KİLİTLİ İNTERNAL FİKSASYON,MINIMAL INVASIVE PLAKLAR,NON-STERİL,KİLİTLİ AÇILANDIRILABİLİR DELİK,2.4/2.7 MM ÇAPLI KİLİTLİ VİDA İÇİN,YONCAYAPRAĞI FÜZYON PLAK,,TİTANYUM,TÜM BOYLAR
07C07B02A04E06X01A | ORTOPEDİ VE TRAVMATOLOJİ,TRAVMA,MİNİ KIRIKLAR, EL VE AYAK CERRAHİSİ,KİLİTLİ İNTERNAL FİKSASYON,MINIMAL INVASIVE PLAKLAR,NON-STERİL,KİLİTLİ AÇILANDIRILABİLİR DELİK,2.4/2.7 MM ÇAPLI KİLİTLİ VİDA İÇİN,TMT FÜZYON PLAK,,TİTANYUM,TÜM BOYLAR
07C07B02A04E07X01A | ORTOPEDİ VE TRAVMATOLOJİ,TRAVMA,MİNİ KIRIKLAR, EL VE AYAK CERRAHİSİ,KİLİTLİ İNTERNAL FİKSASYON,MINIMAL INVASIVE PLAKLAR,NON-STERİL,KİLİTLİ AÇILANDIRILABİLİR DELİK,2.4/2.7 MM ÇAPLI KİLİTLİ VİDA İÇİN,MTP FÜZYON PLAK,,TİTANYUM,TÜM BOYLAR
07C07B02A04E08X01A | ORTOPEDİ VE TRAVMATOLOJİ,TRAVMA,MİNİ KIRIKLAR, EL VE AYAK CERRAHİSİ,KİLİTLİ İNTERNAL FİKSASYON,MINIMAL INVASIVE PLAKLAR,NON-STERİL,KİLİTLİ AÇILANDIRILABİLİR DELİK,2.4/2.7 MM ÇAPLI KİLİTLİ VİDA İÇİN,AÇIK KAMA OSTEOTOMİ PLAK,,TİTANYUM,TÜM BOYLAR
07C07B02A04E09X01A | ORTOPEDİ VE TRAVMATOLOJİ,TRAVMA,MİNİ KIRIKLAR, EL VE AYAK CERRAHİSİ,KİLİTLİ İNTERNAL FİKSASYON,MINIMAL INVASIVE PLAKLAR,NON-STERİL,KİLİTLİ AÇILANDIRILABİLİR DELİK,2.4/2.7 MM ÇAPLI KİLİTLİ VİDA İÇİN,NAVİKÜLER PLAK,,TİTANYUM,TÜM BOYLAR
07C07B02A04E10X01A | ORTOPEDİ VE TRAVMATOLOJİ,TRAVMA,MİNİ KIRIKLAR, EL VE AYAK CERRAHİSİ,KİLİTLİ İNTERNAL FİKSASYON,MINIMAL INVASIVE PLAKLAR,NON-STERİL,KİLİTLİ AÇILANDIRILABİLİR DELİK,2.4/2.7 MM ÇAPLI KİLİTLİ VİDA İÇİN,KÜBOİD PLAK,,TİTANYUM,TÜM BOYLAR
07C07B02A04E11X01A | ORTOPEDİ VE TRAVMATOLOJİ,TRAVMA,MİNİ KIRIKLAR, EL VE AYAK CERRAHİSİ,KİLİTLİ İNTERNAL FİKSASYON,MINIMAL INVASIVE PLAKLAR,NON-STERİL,KİLİTLİ AÇILANDIRILABİLİR DELİK,2.4/2.7 MM ÇAPLI KİLİTLİ VİDA İÇİN,MESH PLAK,,TİTANYUM,TÜM BOYLAR
07C07B02A04E12X01A | ORTOPEDİ VE TRAVMATOLOJİ,TRAVMA,MİNİ KIRIKLAR, EL VE AYAK CERRAHİSİ,KİLİTLİ İNTERNAL FİKSASYON,MINIMAL INVASIVE PLAKLAR,NON-STERİL,KİLİTLİ AÇILANDIRILABİLİR DELİK,2.4/2.7 MM ÇAPLI KİLİTLİ VİDA İÇİN,INTERKARPAL FÜZYON PLAK,,TİTANYUM,TÜM BOYLAR
07C07B02A04F01X01A | ORTOPEDİ VE TRAVMATOLOJİ,TRAVMA,MİNİ KIRIKLAR, EL VE AYAK CERRAHİSİ,KİLİTLİ İNTERNAL FİKSASYON,MINIMAL INVASIVE PLAKLAR,NON-STERİL,KİLİTLİ AÇILANDIRILABİLİR DELİK,2.7/3.5 MM ÇAPLI KİLİTLİ VİDA İÇİN,KLAVİKULA PLAK,,TİTANYUM,TÜM BOYLAR
07C07B02A03A01X02A | ORTOPEDİ VE TRAVMATOLOJİ,TRAVMA,MİNİ KIRIKLAR, EL VE AYAK CERRAHİSİ,KİLİTLİ İNTERNAL FİKSASYON,MINIMAL INVASIVE PLAKLAR,NON-STERİL,KİLİTLİ-DCP DELİKLİ,2.7 MM ÇAPLI KİLİTLİ VİDA İÇİN,PROKSİMAL RADIUS PLAK,,TİTANYUM,TÜM BOYLAR
07C07B01A02B22X06A | ORTOPEDİ VE TRAVMATOLOJİ,TRAVMA,MİNİ KIRIKLAR, EL VE AYAK CERRAHİSİ,KİLİTLİ İNTERNAL FİKSASYON,KİLİTLEME VİDALARI,NON-STERİL,TEPESİ SFERİK YİVLİ,GÖVDE 2.7MM,AÇILANDIRILABİLİR VİDA,,TİTANYUM,TÜM BOYLAR
07C07B02B01A01X02A | ORTOPEDİ VE TRAVMATOLOJİ,TRAVMA,MİNİ KIRIKLAR, EL VE AYAK CERRAHİSİ,KİLİTLİ İNTERNAL FİKSASYON,MINIMAL INVASIVE PLAKLAR,STERİL,KİLİTLİ DELİK,2.0 MM ÇAPLI KİLİTLİ VİDA İÇİN,DOUBLE Y PLAK,,TİTANYUM,TÜM BOYLAR
07C07B02B01A02X02A | ORTOPEDİ VE TRAVMATOLOJİ,TRAVMA,MİNİ KIRIKLAR, EL VE AYAK CERRAHİSİ,KİLİTLİ İNTERNAL FİKSASYON,MINIMAL INVASIVE PLAKLAR,STERİL,KİLİTLİ DELİK,2.0 MM ÇAPLI KİLİTLİ VİDA İÇİN,DÜZ PLAK,,TİTANYUM,SMALL
07C07B02B01A02X02B | ORTOPEDİ VE TRAVMATOLOJİ,TRAVMA,MİNİ KIRIKLAR, EL VE AYAK CERRAHİSİ,KİLİTLİ İNTERNAL FİKSASYON,MINIMAL INVASIVE PLAKLAR,STERİL,KİLİTLİ DELİK,2.0 MM ÇAPLI KİLİTLİ VİDA İÇİN,DÜZ PLAK,,TİTANYUM,MEDIUM
07C07B02B01A02X02C | ORTOPEDİ VE TRAVMATOLOJİ,TRAVMA,MİNİ KIRIKLAR, EL VE AYAK CERRAHİSİ,KİLİTLİ İNTERNAL FİKSASYON,MINIMAL INVASIVE PLAKLAR,STERİL,KİLİTLİ DELİK,2.0 MM ÇAPLI KİLİTLİ VİDA İÇİN,DÜZ PLAK,,TİTANYUM,LARGE
07C07B02B01A03X02A | ORTOPEDİ VE TRAVMATOLOJİ,TRAVMA,MİNİ KIRIKLAR, EL VE AYAK CERRAHİSİ,KİLİTLİ İNTERNAL FİKSASYON,MINIMAL INVASIVE PLAKLAR,STERİL,KİLİTLİ DELİK,2.0 MM ÇAPLI KİLİTLİ VİDA İÇİN,H PLAK,,TİTANYUM,TÜM BOYLAR
07C07B02B01A04X02A | ORTOPEDİ VE TRAVMATOLOJİ,TRAVMA,MİNİ KIRIKLAR, EL VE AYAK CERRAHİSİ,KİLİTLİ İNTERNAL FİKSASYON,MINIMAL INVASIVE PLAKLAR,STERİL,KİLİTLİ DELİK,2.0 MM ÇAPLI KİLİTLİ VİDA İÇİN,L PLAK,,TİTANYUM,SMALL
07C07B02B01A04X02B | ORTOPEDİ VE TRAVMATOLOJİ,TRAVMA,MİNİ KIRIKLAR, EL VE AYAK CERRAHİSİ,KİLİTLİ İNTERNAL FİKSASYON,MINIMAL INVASIVE PLAKLAR,STERİL,KİLİTLİ DELİK,2.0 MM ÇAPLI KİLİTLİ VİDA İÇİN,L PLAK,,TİTANYUM,MEDIUM
07C07B02B01A04X02C | ORTOPEDİ VE TRAVMATOLOJİ,TRAVMA,MİNİ KIRIKLAR, EL VE AYAK CERRAHİSİ,KİLİTLİ İNTERNAL FİKSASYON,MINIMAL INVASIVE PLAKLAR,STERİL,KİLİTLİ DELİK,2.0 MM ÇAPLI KİLİTLİ VİDA İÇİN,L PLAK,,TİTANYUM,LARGE
07C07B02B01A05X02A | ORTOPEDİ VE TRAVMATOLOJİ,TRAVMA,MİNİ KIRIKLAR, EL VE AYAK CERRAHİSİ,KİLİTLİ İNTERNAL FİKSASYON,MINIMAL INVASIVE PLAKLAR,STERİL,KİLİTLİ DELİK,2.0 MM ÇAPLI KİLİTLİ VİDA İÇİN,ORBİTAL PLAK ,,TİTANYUM,TÜM BOYLAR
07C07B02B01A06X02A | ORTOPEDİ VE TRAVMATOLOJİ,TRAVMA,MİNİ KIRIKLAR, EL VE AYAK CERRAHİSİ,KİLİTLİ İNTERNAL FİKSASYON,MINIMAL INVASIVE PLAKLAR,STERİL,KİLİTLİ DELİK,2.0 MM ÇAPLI KİLİTLİ VİDA İÇİN,X PLAK,,TİTANYUM,TÜM BOYLAR
07C07B02B01A07X02A | ORTOPEDİ VE TRAVMATOLOJİ,TRAVMA,MİNİ KIRIKLAR, EL VE AYAK CERRAHİSİ,KİLİTLİ İNTERNAL FİKSASYON,MINIMAL INVASIVE PLAKLAR,STERİL,KİLİTLİ DELİK,2.0 MM ÇAPLI KİLİTLİ VİDA İÇİN,Y PLAK ,,TİTANYUM,TÜM BOYLAR
07C07B02B01A08X02A | ORTOPEDİ VE TRAVMATOLOJİ,TRAVMA,MİNİ KIRIKLAR, EL VE AYAK CERRAHİSİ,KİLİTLİ İNTERNAL FİKSASYON,MINIMAL INVASIVE PLAKLAR,STERİL,KİLİTLİ DELİK,2.0 MM ÇAPLI KİLİTLİ VİDA İÇİN,ZYGOMATIC PLAK ,,TİTANYUM,TÜM BOYLAR
07C07B02B01B01X01A | ORTOPEDİ VE TRAVMATOLOJİ,TRAVMA,MİNİ KIRIKLAR, EL VE AYAK CERRAHİSİ,KİLİTLİ İNTERNAL FİKSASYON,MINIMAL INVASIVE PLAKLAR,STERİL,KİLİTLİ DELİK,2.4 MM ÇAPLI KİLİTLİ VİDA İÇİN,ÇİFT AÇILI L REKONSTRÜKSİYON PLAK,,ÇELİK,SMALL
07C07B02B01B01X01B | ORTOPEDİ VE TRAVMATOLOJİ,TRAVMA,MİNİ KIRIKLAR, EL VE AYAK CERRAHİSİ,KİLİTLİ İNTERNAL FİKSASYON,MINIMAL INVASIVE PLAKLAR,STERİL,KİLİTLİ DELİK,2.4 MM ÇAPLI KİLİTLİ VİDA İÇİN,ÇİFT AÇILI L REKONSTRÜKSİYON PLAK,,ÇELİK,MEDIUM
07C07B02B01B01X01C | ORTOPEDİ VE TRAVMATOLOJİ,TRAVMA,MİNİ KIRIKLAR, EL VE AYAK CERRAHİSİ,KİLİTLİ İNTERNAL FİKSASYON,MINIMAL INVASIVE PLAKLAR,STERİL,KİLİTLİ DELİK,2.4 MM ÇAPLI KİLİTLİ VİDA İÇİN,ÇİFT AÇILI L REKONSTRÜKSİYON PLAK,,ÇELİK,LARGE
07C07B02B01B01X02A | ORTOPEDİ VE TRAVMATOLOJİ,TRAVMA,MİNİ KIRIKLAR, EL VE AYAK CERRAHİSİ,KİLİTLİ İNTERNAL FİKSASYON,MINIMAL INVASIVE PLAKLAR,STERİL,KİLİTLİ DELİK,2.4 MM ÇAPLI KİLİTLİ VİDA İÇİN,ÇİFT AÇILI L REKONSTRÜKSİYON PLAK ,,TİTANYUM,SMALL
07C07B02B01B01X02B | ORTOPEDİ VE TRAVMATOLOJİ,TRAVMA,MİNİ KIRIKLAR, EL VE AYAK CERRAHİSİ,KİLİTLİ İNTERNAL FİKSASYON,MINIMAL INVASIVE PLAKLAR,STERİL,KİLİTLİ DELİK,2.4 MM ÇAPLI KİLİTLİ VİDA İÇİN,ÇİFT AÇILI L REKONSTRÜKSİYON PLAK ,,TİTANYUM,MEDIUM
07C07B02B01B01X02C | ORTOPEDİ VE TRAVMATOLOJİ,TRAVMA,MİNİ KIRIKLAR, EL VE AYAK CERRAHİSİ,KİLİTLİ İNTERNAL FİKSASYON,MINIMAL INVASIVE PLAKLAR,STERİL,KİLİTLİ DELİK,2.4 MM ÇAPLI KİLİTLİ VİDA İÇİN,ÇİFT AÇILI L REKONSTRÜKSİYON PLAK ,,TİTANYUM,LARGE
07C07B02B01B02X02A | ORTOPEDİ VE TRAVMATOLOJİ,TRAVMA,MİNİ KIRIKLAR, EL VE AYAK CERRAHİSİ,KİLİTLİ İNTERNAL FİKSASYON,MINIMAL INVASIVE PLAKLAR,STERİL,KİLİTLİ DELİK,2.4 MM ÇAPLI KİLİTLİ VİDA İÇİN,KONDİLER PLAK ,,TİTANYUM,TÜM BOYLAR
07C07B02B01B03X01A | ORTOPEDİ VE TRAVMATOLOJİ,TRAVMA,MİNİ KIRIKLAR, EL VE AYAK CERRAHİSİ,KİLİTLİ İNTERNAL FİKSASYON,MINIMAL INVASIVE PLAKLAR,STERİL,KİLİTLİ DELİK,2.4 MM ÇAPLI KİLİTLİ VİDA İÇİN,KONDİLER REKONSTRÜKSİYON PLAK,,ÇELİK,3-10 DELİKLİ
07C07B02B01B03X01B | ORTOPEDİ VE TRAVMATOLOJİ,TRAVMA,MİNİ KIRIKLAR, EL VE AYAK CERRAHİSİ,KİLİTLİ İNTERNAL FİKSASYON,MINIMAL INVASIVE PLAKLAR,STERİL,KİLİTLİ DELİK,2.4 MM ÇAPLI KİLİTLİ VİDA İÇİN,KONDİLER REKONSTRÜKSİYON PLAK,,ÇELİK,12-16 DELİKLİ
07C07B02B01B03X01C | ORTOPEDİ VE TRAVMATOLOJİ,TRAVMA,MİNİ KIRIKLAR, EL VE AYAK CERRAHİSİ,KİLİTLİ İNTERNAL FİKSASYON,MINIMAL INVASIVE PLAKLAR,STERİL,KİLİTLİ DELİK,2.4 MM ÇAPLI KİLİTLİ VİDA İÇİN,KONDİLER REKONSTRÜKSİYON PLAK,,ÇELİK,18-24 DELİKLİ
07C07B02B01B03X02A | ORTOPEDİ VE TRAVMATOLOJİ,TRAVMA,MİNİ KIRIKLAR, EL VE AYAK CERRAHİSİ,KİLİTLİ İNTERNAL FİKSASYON,MINIMAL INVASIVE PLAKLAR,STERİL,KİLİTLİ DELİK,2.4 MM ÇAPLI KİLİTLİ VİDA İÇİN,KONDİLER REKONSTRÜKSİYON PLAK,,TİTANYUM,3-10 DELİKLİ
07C07B02B01B03X02B | ORTOPEDİ VE TRAVMATOLOJİ,TRAVMA,MİNİ KIRIKLAR, EL VE AYAK CERRAHİSİ,KİLİTLİ İNTERNAL FİKSASYON,MINIMAL INVASIVE PLAKLAR,STERİL,KİLİTLİ DELİK,2.4 MM ÇAPLI KİLİTLİ VİDA İÇİN,KONDİLER REKONSTRÜKSİYON PLAK,,TİTANYUM,12-16 DELİKLİ
07C07B02B01B03X02C | ORTOPEDİ VE TRAVMATOLOJİ,TRAVMA,MİNİ KIRIKLAR, EL VE AYAK CERRAHİSİ,KİLİTLİ İNTERNAL FİKSASYON,MINIMAL INVASIVE PLAKLAR,STERİL,KİLİTLİ DELİK,2.4 MM ÇAPLI KİLİTLİ VİDA İÇİN,KONDİLER REKONSTRÜKSİYON PLAK,,TİTANYUM,18-24 DELİKLİ
07C07B02B01B04X01A | ORTOPEDİ VE TRAVMATOLOJİ,TRAVMA,MİNİ KIRIKLAR, EL VE AYAK CERRAHİSİ,KİLİTLİ İNTERNAL FİKSASYON,MINIMAL INVASIVE PLAKLAR,STERİL,KİLİTLİ DELİK,2.4 MM ÇAPLI KİLİTLİ VİDA İÇİN,REKONSTRÜKSİYON PLAK,,ÇELİK,4-14 DELİK
07C07B02B01B04X01B | ORTOPEDİ VE TRAVMATOLOJİ,TRAVMA,MİNİ KIRIKLAR, EL VE AYAK CERRAHİSİ,KİLİTLİ İNTERNAL FİKSASYON,MINIMAL INVASIVE PLAKLAR,STERİL,KİLİTLİ DELİK,2.4 MM ÇAPLI KİLİTLİ VİDA İÇİN,REKONSTRÜKSİYON PLAK,,ÇELİK,16-22 DELİK
07C07B02B01B04X01C | ORTOPEDİ VE TRAVMATOLOJİ,TRAVMA,MİNİ KIRIKLAR, EL VE AYAK CERRAHİSİ,KİLİTLİ İNTERNAL FİKSASYON,MINIMAL INVASIVE PLAKLAR,STERİL,KİLİTLİ DELİK,2.4 MM ÇAPLI KİLİTLİ VİDA İÇİN,REKONSTRÜKSİYON PLAK,,ÇELİK,24-30 DELİK
07C07B02B01B04X02A | ORTOPEDİ VE TRAVMATOLOJİ,TRAVMA,MİNİ KIRIKLAR, EL VE AYAK CERRAHİSİ,KİLİTLİ İNTERNAL FİKSASYON,MINIMAL INVASIVE PLAKLAR,STERİL,KİLİTLİ DELİK,2.4 MM ÇAPLI KİLİTLİ VİDA İÇİN,REKONSTRÜKSİYON PLAK,,TİTANYUM,4-14 DELİKLİ
07C07B02B01B04X02B | ORTOPEDİ VE TRAVMATOLOJİ,TRAVMA,MİNİ KIRIKLAR, EL VE AYAK CERRAHİSİ,KİLİTLİ İNTERNAL FİKSASYON,MINIMAL INVASIVE PLAKLAR,STERİL,KİLİTLİ DELİK,2.4 MM ÇAPLI KİLİTLİ VİDA İÇİN,REKONSTRÜKSİYON PLAK,,TİTANYUM,16-22 DELİKLİ
07C07B02B01B04X02C | ORTOPEDİ VE TRAVMATOLOJİ,TRAVMA,MİNİ KIRIKLAR, EL VE AYAK CERRAHİSİ,KİLİTLİ İNTERNAL FİKSASYON,MINIMAL INVASIVE PLAKLAR,STERİL,KİLİTLİ DELİK,2.4 MM ÇAPLI KİLİTLİ VİDA İÇİN,REKONSTRÜKSİYON PLAK,,TİTANYUM,24-30 DELİKLİ
07C07B02B01B05X02A | ORTOPEDİ VE TRAVMATOLOJİ,TRAVMA,MİNİ KIRIKLAR, EL VE AYAK CERRAHİSİ,KİLİTLİ İNTERNAL FİKSASYON,MINIMAL INVASIVE PLAKLAR,STERİL,KİLİTLİ DELİK,2.4 MM ÇAPLI KİLİTLİ VİDA İÇİN,DÜZ STERNAL PLAK ,,TİTANYUM,TÜM BOYLAR
07C07B02B01B06X02A | ORTOPEDİ VE TRAVMATOLOJİ,TRAVMA,MİNİ KIRIKLAR, EL VE AYAK CERRAHİSİ,KİLİTLİ İNTERNAL FİKSASYON,MINIMAL INVASIVE PLAKLAR,STERİL,KİLİTLİ DELİK,2.4 MM ÇAPLI KİLİTLİ VİDA İÇİN,STERNAL H PLAK ,,TİTANYUM,TÜM BOYLAR
07C07B02B01B07X02A | ORTOPEDİ VE TRAVMATOLOJİ,TRAVMA,MİNİ KIRIKLAR, EL VE AYAK CERRAHİSİ,KİLİTLİ İNTERNAL FİKSASYON,MINIMAL INVASIVE PLAKLAR,STERİL,KİLİTLİ DELİK,2.4 MM ÇAPLI KİLİTLİ VİDA İÇİN,STERNAL/YILDIZ PLAK,,TİTANYUM,TÜM BOYLAR
07C07B02B01B08X02A | ORTOPEDİ VE TRAVMATOLOJİ,TRAVMA,MİNİ KIRIKLAR, EL VE AYAK CERRAHİSİ,KİLİTLİ İNTERNAL FİKSASYON,MINIMAL INVASIVE PLAKLAR,STERİL,KİLİTLİ DELİK,2.4 MM ÇAPLI KİLİTLİ VİDA İÇİN,STERNAL WIRE,,TİTANYUM,TÜM BOYLAR
07C07B02B01B09X01A | ORTOPEDİ VE TRAVMATOLOJİ,TRAVMA,MİNİ KIRIKLAR, EL VE AYAK CERRAHİSİ,KİLİTLİ İNTERNAL FİKSASYON,MINIMAL INVASIVE PLAKLAR,STERİL,KİLİTLİ DELİK,2.4 MM ÇAPLI KİLİTLİ VİDA İÇİN,TEK AÇILI L REKONSTRÜKSİYON PLAK,,ÇELİK,4-14 DELİK
07C07B02B01B09X01B | ORTOPEDİ VE TRAVMATOLOJİ,TRAVMA,MİNİ KIRIKLAR, EL VE AYAK CERRAHİSİ,KİLİTLİ İNTERNAL FİKSASYON,MINIMAL INVASIVE PLAKLAR,STERİL,KİLİTLİ DELİK,2.4 MM ÇAPLI KİLİTLİ VİDA İÇİN,TEK AÇILI L REKONSTRÜKSİYON PLAK,,ÇELİK,16-30 DELİK
07C07B02B01B09X02A | ORTOPEDİ VE TRAVMATOLOJİ,TRAVMA,MİNİ KIRIKLAR, EL VE AYAK CERRAHİSİ,KİLİTLİ İNTERNAL FİKSASYON,MINIMAL INVASIVE PLAKLAR,STERİL,KİLİTLİ DELİK,2.4 MM ÇAPLI KİLİTLİ VİDA İÇİN,TEK AÇILI L REKONSTRÜKSİYON PLAK,,TİTANYUM,4-14 DELİKLİ
07C07B02B01B09X02B | ORTOPEDİ VE TRAVMATOLOJİ,TRAVMA,MİNİ KIRIKLAR, EL VE AYAK CERRAHİSİ,KİLİTLİ İNTERNAL FİKSASYON,MINIMAL INVASIVE PLAKLAR,STERİL,KİLİTLİ DELİK,2.4 MM ÇAPLI KİLİTLİ VİDA İÇİN,TEK AÇILI L REKONSTRÜKSİYON PLAK,,TİTANYUM,16-30 DELİKLİ
07C07B02B01C01X02A | ORTOPEDİ VE TRAVMATOLOJİ,TRAVMA,MİNİ KIRIKLAR, EL VE AYAK CERRAHİSİ,KİLİTLİ İNTERNAL FİKSASYON,MINIMAL INVASIVE PLAKLAR,STERİL,KİLİTLİ DELİK,2.7 MM ÇAPLI KİLİTLİ VİDA İÇİN,DÜZ-LOCKING PLAK,,TİTANYUM,TÜM BOYLAR
07C07B02B01C02X02A | ORTOPEDİ VE TRAVMATOLOJİ,TRAVMA,MİNİ KIRIKLAR, EL VE AYAK CERRAHİSİ,KİLİTLİ İNTERNAL FİKSASYON,MINIMAL INVASIVE PLAKLAR,STERİL,KİLİTLİ DELİK,2.7 MM ÇAPLI KİLİTLİ VİDA İÇİN,H-LOCKING PLAK,,TİTANYUM,TÜM BOYLAR
07C07B02B01C03X02A | ORTOPEDİ VE TRAVMATOLOJİ,TRAVMA,MİNİ KIRIKLAR, EL VE AYAK CERRAHİSİ,KİLİTLİ İNTERNAL FİKSASYON,MINIMAL INVASIVE PLAKLAR,STERİL,KİLİTLİ DELİK,2.7 MM ÇAPLI KİLİTLİ VİDA İÇİN,X-LOCKING PLAK,,TİTANYUM,TÜM BOYLAR
07C07B02B02A01X02A | ORTOPEDİ VE TRAVMATOLOJİ,TRAVMA,MİNİ KIRIKLAR, EL VE AYAK CERRAHİSİ,KİLİTLİ İNTERNAL FİKSASYON,MINIMAL INVASIVE PLAKLAR,STERİL,KİLİTLİ KOMBİNE DELİK,2.0 MM ÇAPLI KİLİTLİ VİDA İÇİN,ADAPTASYON PLAK ,,TİTANYUM,TÜM BOYLAR
07C07B02B02A02X02A | ORTOPEDİ VE TRAVMATOLOJİ,TRAVMA,MİNİ KIRIKLAR, EL VE AYAK CERRAHİSİ,KİLİTLİ İNTERNAL FİKSASYON,MINIMAL INVASIVE PLAKLAR,STERİL,KİLİTLİ KOMBİNE DELİK,2.0 MM ÇAPLI KİLİTLİ VİDA İÇİN,DÜZ PLAK,,TİTANYUM,SMALL
07C07B02B02A02X02B | ORTOPEDİ VE TRAVMATOLOJİ,TRAVMA,MİNİ KIRIKLAR, EL VE AYAK CERRAHİSİ,KİLİTLİ İNTERNAL FİKSASYON,MINIMAL INVASIVE PLAKLAR,STERİL,KİLİTLİ KOMBİNE DELİK,2.0 MM ÇAPLI KİLİTLİ VİDA İÇİN,DÜZ PLAK,,TİTANYUM,MEDIUM
07C07B02B02A02X02C | ORTOPEDİ VE TRAVMATOLOJİ,TRAVMA,MİNİ KIRIKLAR, EL VE AYAK CERRAHİSİ,KİLİTLİ İNTERNAL FİKSASYON,MINIMAL INVASIVE PLAKLAR,STERİL,KİLİTLİ KOMBİNE DELİK,2.0 MM ÇAPLI KİLİTLİ VİDA İÇİN,DÜZ PLAK,,TİTANYUM,LARGE
07C07B02B02A03X02A | ORTOPEDİ VE TRAVMATOLOJİ,TRAVMA,MİNİ KIRIKLAR, EL VE AYAK CERRAHİSİ,KİLİTLİ İNTERNAL FİKSASYON,MINIMAL INVASIVE PLAKLAR,STERİL,KİLİTLİ KOMBİNE DELİK,2.0 MM ÇAPLI KİLİTLİ VİDA İÇİN,KONDİLER PLAK ,,TİTANYUM,TÜM BOYLAR
07C07B02B02A04X02A | ORTOPEDİ VE TRAVMATOLOJİ,TRAVMA,MİNİ KIRIKLAR, EL VE AYAK CERRAHİSİ,KİLİTLİ İNTERNAL FİKSASYON,MINIMAL INVASIVE PLAKLAR,STERİL,KİLİTLİ KOMBİNE DELİK,2.0 MM ÇAPLI KİLİTLİ VİDA İÇİN,T- PLAK ,,TİTANYUM,TÜM BOYLAR
07C07B02B02A05X02A | ORTOPEDİ VE TRAVMATOLOJİ,TRAVMA,MİNİ KIRIKLAR, EL VE AYAK CERRAHİSİ,KİLİTLİ İNTERNAL FİKSASYON,MINIMAL INVASIVE PLAKLAR,STERİL,KİLİTLİ KOMBİNE DELİK,2.0 MM ÇAPLI KİLİTLİ VİDA İÇİN,T-ADAPTASYON PLAK ,,TİTANYUM,TÜM BOYLAR
07C07B02B02A06X02A | ORTOPEDİ VE TRAVMATOLOJİ,TRAVMA,MİNİ KIRIKLAR, EL VE AYAK CERRAHİSİ,KİLİTLİ İNTERNAL FİKSASYON,MINIMAL INVASIVE PLAKLAR,STERİL,KİLİTLİ KOMBİNE DELİK,2.0 MM ÇAPLI KİLİTLİ VİDA İÇİN,Y-ADAPTASYON PLAK ,,TİTANYUM,TÜM BOYLAR
07C07B02B02B01X02A | ORTOPEDİ VE TRAVMATOLOJİ,TRAVMA,MİNİ KIRIKLAR, EL VE AYAK CERRAHİSİ,KİLİTLİ İNTERNAL FİKSASYON,MINIMAL INVASIVE PLAKLAR,STERİL,KİLİTLİ KOMBİNE DELİK,2.4 MM ÇAPLI KİLİTLİ VİDA İÇİN,ADAPTASYON PLAK ,,TİTANYUM,TÜM BOYLAR
07C07B02B02B02X02A | ORTOPEDİ VE TRAVMATOLOJİ,TRAVMA,MİNİ KIRIKLAR, EL VE AYAK CERRAHİSİ,KİLİTLİ İNTERNAL FİKSASYON,MINIMAL INVASIVE PLAKLAR,STERİL,KİLİTLİ KOMBİNE DELİK,2.4 MM ÇAPLI KİLİTLİ VİDA İÇİN,ÇİFT KOLON PLAK,,TİTANYUM,TÜM BOYLAR
07C07B02B02B03X01A | ORTOPEDİ VE TRAVMATOLOJİ,TRAVMA,MİNİ KIRIKLAR, EL VE AYAK CERRAHİSİ,KİLİTLİ İNTERNAL FİKSASYON,MINIMAL INVASIVE PLAKLAR,STERİL,KİLİTLİ KOMBİNE DELİK,2.4 MM ÇAPLI KİLİTLİ VİDA İÇİN,DİSTAL RADIUS/DORSAL ,,ÇELİK,TÜM BOYLAR
07C07B02B02B03X02A | ORTOPEDİ VE TRAVMATOLOJİ,TRAVMA,MİNİ KIRIKLAR, EL VE AYAK CERRAHİSİ,KİLİTLİ İNTERNAL FİKSASYON,MINIMAL INVASIVE PLAKLAR,STERİL,KİLİTLİ KOMBİNE DELİK,2.4 MM ÇAPLI KİLİTLİ VİDA İÇİN,DİSTAL RADIUS/DORSAL ,,TİTANYUM,TÜM BOYLAR
07C07B02B02B04X01A | ORTOPEDİ VE TRAVMATOLOJİ,TRAVMA,MİNİ KIRIKLAR, EL VE AYAK CERRAHİSİ,KİLİTLİ İNTERNAL FİKSASYON,MINIMAL INVASIVE PLAKLAR,STERİL,KİLİTLİ KOMBİNE DELİK,2.4 MM ÇAPLI KİLİTLİ VİDA İÇİN,DİSTAL RADIUS STYLOID,,ÇELİK,TÜM BOYLAR
07C07B02B02B04X02A | ORTOPEDİ VE TRAVMATOLOJİ,TRAVMA,MİNİ KIRIKLAR, EL VE AYAK CERRAHİSİ,KİLİTLİ İNTERNAL FİKSASYON,MINIMAL INVASIVE PLAKLAR,STERİL,KİLİTLİ KOMBİNE DELİK,2.4 MM ÇAPLI KİLİTLİ VİDA İÇİN,DİSTAL RADIUS STYLOID,,TİTANYUM,TÜM BOYLAR
07C07B02B02B05X01A | ORTOPEDİ VE TRAVMATOLOJİ,TRAVMA,MİNİ KIRIKLAR, EL VE AYAK CERRAHİSİ,KİLİTLİ İNTERNAL FİKSASYON,MINIMAL INVASIVE PLAKLAR,STERİL,KİLİTLİ KOMBİNE DELİK,2.4 MM ÇAPLI KİLİTLİ VİDA İÇİN,DİSTAL RADIUS/VOLAR,,ÇELİK,TÜM BOYLAR
07C07B02B02B05X02A | ORTOPEDİ VE TRAVMATOLOJİ,TRAVMA,MİNİ KIRIKLAR, EL VE AYAK CERRAHİSİ,KİLİTLİ İNTERNAL FİKSASYON,MINIMAL INVASIVE PLAKLAR,STERİL,KİLİTLİ KOMBİNE DELİK,2.4 MM ÇAPLI KİLİTLİ VİDA İÇİN,DİSTAL RADIUS/VOLAR,,TİTANYUM,TÜM BOYLAR
07C07B02B02B06X02A | ORTOPEDİ VE TRAVMATOLOJİ,TRAVMA,MİNİ KIRIKLAR, EL VE AYAK CERRAHİSİ,KİLİTLİ İNTERNAL FİKSASYON,MINIMAL INVASIVE PLAKLAR,STERİL,KİLİTLİ KOMBİNE DELİK,2.4 MM ÇAPLI KİLİTLİ VİDA İÇİN,DİSTAL ULNA HOOK PLAK,,TİTANYUM,TÜM BOYLAR
07C07B02B02B07X02A | ORTOPEDİ VE TRAVMATOLOJİ,TRAVMA,MİNİ KIRIKLAR, EL VE AYAK CERRAHİSİ,KİLİTLİ İNTERNAL FİKSASYON,MINIMAL INVASIVE PLAKLAR,STERİL,KİLİTLİ KOMBİNE DELİK,2.4 MM ÇAPLI KİLİTLİ VİDA İÇİN,DÜZ DISTAL RADIUS PLAK ,,TİTANYUM,TÜM BOYLAR
07C07B02B02B08X02A | ORTOPEDİ VE TRAVMATOLOJİ,TRAVMA,MİNİ KIRIKLAR, EL VE AYAK CERRAHİSİ,KİLİTLİ İNTERNAL FİKSASYON,MINIMAL INVASIVE PLAKLAR,STERİL,KİLİTLİ KOMBİNE DELİK,2.4 MM ÇAPLI KİLİTLİ VİDA İÇİN,DÜZ PLAK,,TİTANYUM,SMALL
07C07B02B02B08X02B | ORTOPEDİ VE TRAVMATOLOJİ,TRAVMA,MİNİ KIRIKLAR, EL VE AYAK CERRAHİSİ,KİLİTLİ İNTERNAL FİKSASYON,MINIMAL INVASIVE PLAKLAR,STERİL,KİLİTLİ KOMBİNE DELİK,2.4 MM ÇAPLI KİLİTLİ VİDA İÇİN,DÜZ PLAK,,TİTANYUM,MEDIUM
07C07B02B02B08X02C | ORTOPEDİ VE TRAVMATOLOJİ,TRAVMA,MİNİ KIRIKLAR, EL VE AYAK CERRAHİSİ,KİLİTLİ İNTERNAL FİKSASYON,MINIMAL INVASIVE PLAKLAR,STERİL,KİLİTLİ KOMBİNE DELİK,2.4 MM ÇAPLI KİLİTLİ VİDA İÇİN,DÜZ PLAK,,TİTANYUM,LARGE
07C07B02B02B09X02A | ORTOPEDİ VE TRAVMATOLOJİ,TRAVMA,MİNİ KIRIKLAR, EL VE AYAK CERRAHİSİ,KİLİTLİ İNTERNAL FİKSASYON,MINIMAL INVASIVE PLAKLAR,STERİL,KİLİTLİ KOMBİNE DELİK,2.4 MM ÇAPLI KİLİTLİ VİDA İÇİN,KONDİLER PLAK ,,TİTANYUM,TÜM BOYLAR
07C07B02B02B10X02A | ORTOPEDİ VE TRAVMATOLOJİ,TRAVMA,MİNİ KIRIKLAR, EL VE AYAK CERRAHİSİ,KİLİTLİ İNTERNAL FİKSASYON,MINIMAL INVASIVE PLAKLAR,STERİL,KİLİTLİ KOMBİNE DELİK,2.4 MM ÇAPLI KİLİTLİ VİDA İÇİN,L- DISTAL RADIUS PLAK ,,TİTANYUM,TÜM BOYLAR
07C07B02B02B11X02A | ORTOPEDİ VE TRAVMATOLOJİ,TRAVMA,MİNİ KIRIKLAR, EL VE AYAK CERRAHİSİ,KİLİTLİ İNTERNAL FİKSASYON,MINIMAL INVASIVE PLAKLAR,STERİL,KİLİTLİ KOMBİNE DELİK,2.4 MM ÇAPLI KİLİTLİ VİDA İÇİN,OBLİK AÇILI L- DISTAL RADIUS PLAK ,,TİTANYUM,TÜM BOYLAR
07C07B02B02B12X01A | ORTOPEDİ VE TRAVMATOLOJİ,TRAVMA,MİNİ KIRIKLAR, EL VE AYAK CERRAHİSİ,KİLİTLİ İNTERNAL FİKSASYON,MINIMAL INVASIVE PLAKLAR,STERİL,KİLİTLİ KOMBİNE DELİK,2.4 MM ÇAPLI KİLİTLİ VİDA İÇİN,PROKSİMAL RADIUS PLAK,,ÇELİK,TÜM BOYLAR
07C07B02B02B12X02A | ORTOPEDİ VE TRAVMATOLOJİ,TRAVMA,MİNİ KIRIKLAR, EL VE AYAK CERRAHİSİ,KİLİTLİ İNTERNAL FİKSASYON,MINIMAL INVASIVE PLAKLAR,STERİL,KİLİTLİ KOMBİNE DELİK,2.4 MM ÇAPLI KİLİTLİ VİDA İÇİN,PROKSİMAL RADIUS PLAK,,TİTANYUM,TÜM BOYLAR
07C07B02B02B13X02A | ORTOPEDİ VE TRAVMATOLOJİ,TRAVMA,MİNİ KIRIKLAR, EL VE AYAK CERRAHİSİ,KİLİTLİ İNTERNAL FİKSASYON,MINIMAL INVASIVE PLAKLAR,STERİL,KİLİTLİ KOMBİNE DELİK,2.4 MM ÇAPLI KİLİTLİ VİDA İÇİN,T- DISTAL RADIUS PLAK ,,TİTANYUM,TÜM BOYLAR
07C07B02B02B14X02A | ORTOPEDİ VE TRAVMATOLOJİ,TRAVMA,MİNİ KIRIKLAR, EL VE AYAK CERRAHİSİ,KİLİTLİ İNTERNAL FİKSASYON,MINIMAL INVASIVE PLAKLAR,STERİL,KİLİTLİ KOMBİNE DELİK,2.4 MM ÇAPLI KİLİTLİ VİDA İÇİN,T- PLAK ,,TİTANYUM,TÜM BOYLAR
07C07B02B02B15X02A | ORTOPEDİ VE TRAVMATOLOJİ,TRAVMA,MİNİ KIRIKLAR, EL VE AYAK CERRAHİSİ,KİLİTLİ İNTERNAL FİKSASYON,MINIMAL INVASIVE PLAKLAR,STERİL,KİLİTLİ KOMBİNE DELİK,2.4 MM ÇAPLI KİLİTLİ VİDA İÇİN,T-ADAPTASYON PLAK ,,TİTANYUM,TÜM BOYLAR
07C07B02B02B16X02A | ORTOPEDİ VE TRAVMATOLOJİ,TRAVMA,MİNİ KIRIKLAR, EL VE AYAK CERRAHİSİ,KİLİTLİ İNTERNAL FİKSASYON,MINIMAL INVASIVE PLAKLAR,STERİL,KİLİTLİ KOMBİNE DELİK,2.4 MM ÇAPLI KİLİTLİ VİDA İÇİN,VOLAR - DISTAL RADIUS PLAK ,,TİTANYUM,TÜM BOYLAR
07C07B02B02B17X02A | ORTOPEDİ VE TRAVMATOLOJİ,TRAVMA,MİNİ KIRIKLAR, EL VE AYAK CERRAHİSİ,KİLİTLİ İNTERNAL FİKSASYON,MINIMAL INVASIVE PLAKLAR,STERİL,KİLİTLİ KOMBİNE DELİK,2.4 MM ÇAPLI KİLİTLİ VİDA İÇİN,VOLAR KOLON PLAK,,TİTANYUM,TÜM BOYLAR
07C07B02B02B18X02A | ORTOPEDİ VE TRAVMATOLOJİ,TRAVMA,MİNİ KIRIKLAR, EL VE AYAK CERRAHİSİ,KİLİTLİ İNTERNAL FİKSASYON,MINIMAL INVASIVE PLAKLAR,STERİL,KİLİTLİ KOMBİNE DELİK,2.4 MM ÇAPLI KİLİTLİ VİDA İÇİN,DEĞİŞKEN AÇILI VOLAR KOLON PLAK,,TİTANYUM,TÜM BOYLAR
07C07B02B02B19X02A | ORTOPEDİ VE TRAVMATOLOJİ,TRAVMA,MİNİ KIRIKLAR, EL VE AYAK CERRAHİSİ,KİLİTLİ İNTERNAL FİKSASYON,MINIMAL INVASIVE PLAKLAR,STERİL,KİLİTLİ KOMBİNE DELİK,2.4 MM ÇAPLI KİLİTLİ VİDA İÇİN,Y-ADAPTASYON PLAK ,,TİTANYUM,TÜM BOYLAR
07C07B02B02C01X02A | ORTOPEDİ VE TRAVMATOLOJİ,TRAVMA,MİNİ KIRIKLAR, EL VE AYAK CERRAHİSİ,KİLİTLİ İNTERNAL FİKSASYON,MINIMAL INVASIVE PLAKLAR,STERİL,KİLİTLİ KOMBİNE DELİK,2.7 MM ÇAPLI KİLİTLİ VİDA İÇİN,KONDİLER PLAK,,TİTANYUM,TÜM BOYLAR
07C07B02B02C02X02A | ORTOPEDİ VE TRAVMATOLOJİ,TRAVMA,MİNİ KIRIKLAR, EL VE AYAK CERRAHİSİ,KİLİTLİ İNTERNAL FİKSASYON,MINIMAL INVASIVE PLAKLAR,STERİL,KİLİTLİ KOMBİNE DELİK,2.7 MM ÇAPLI KİLİTLİ VİDA İÇİN,L PLAK,,TİTANYUM,TÜM BOYLAR
07C07B02B02C03X02A | ORTOPEDİ VE TRAVMATOLOJİ,TRAVMA,MİNİ KIRIKLAR, EL VE AYAK CERRAHİSİ,KİLİTLİ İNTERNAL FİKSASYON,MINIMAL INVASIVE PLAKLAR,STERİL,KİLİTLİ KOMBİNE DELİK,2.7 MM ÇAPLI KİLİTLİ VİDA İÇİN,LC-LCP PLAK,,TİTANYUM,TÜM BOYLAR
07C07B02B02C04X02A | ORTOPEDİ VE TRAVMATOLOJİ,TRAVMA,MİNİ KIRIKLAR, EL VE AYAK CERRAHİSİ,KİLİTLİ İNTERNAL FİKSASYON,MINIMAL INVASIVE PLAKLAR,STERİL,KİLİTLİ KOMBİNE DELİK,2.7 MM ÇAPLI KİLİTLİ VİDA İÇİN,T PLAK,,TİTANYUM,TÜM BOYLAR
07C07A02A02M01X01A | ORTOPEDİ VE TRAVMATOLOJİ,TRAVMA,MİNİ KIRIKLAR, EL VE AYAK CERRAHİSİ,İNTERNAL FİKSASYON,VİDALAR,NON-STERİL,KORTİKAL,2.1MM,SELF-TAPPING,,TİTANYUM,6-10MM
07C07A02A02M01X01B | ORTOPEDİ VE TRAVMATOLOJİ,TRAVMA,MİNİ KIRIKLAR, EL VE AYAK CERRAHİSİ,İNTERNAL FİKSASYON,VİDALAR,NON-STERİL,KORTİKAL,2.1MM,SELF-TAPPING,,TİTANYUM,11-18MM
07C07A02A02M01X01C | ORTOPEDİ VE TRAVMATOLOJİ,TRAVMA,MİNİ KIRIKLAR, EL VE AYAK CERRAHİSİ,İNTERNAL FİKSASYON,VİDALAR,NON-STERİL,KORTİKAL,2.1MM,SELF-TAPPING,,TİTANYUM,19-24MM
07C07A02A02M01X01D | ORTOPEDİ VE TRAVMATOLOJİ,TRAVMA,MİNİ KIRIKLAR, EL VE AYAK CERRAHİSİ,İNTERNAL FİKSASYON,VİDALAR,NON-STERİL,KORTİKAL,2.1MM,SELF-TAPPING,,TİTANYUM,25-40MM
07C07A02A03A01X02A | ORTOPEDİ VE TRAVMATOLOJİ,TRAVMA,MİNİ KIRIKLAR, EL VE AYAK CERRAHİSİ,İNTERNAL FİKSASYON,VİDALAR,NON-STERİL,PLAĞA KİTLENEN VİDA,2.7MM,SELF-TAPPING,,TİTANYUM,14-28MM
07C07A02B03M01X01A | ORTOPEDİ VE TRAVMATOLOJİ,TRAVMA,MİNİ KIRIKLAR, EL VE AYAK CERRAHİSİ,İNTERNAL FİKSASYON,VİDALAR,STERİL,KORTİKAL,2.1MM,SELF-TAPPING,,TİTANYUM,6-10MM
07C07A02B03M01X01B | ORTOPEDİ VE TRAVMATOLOJİ,TRAVMA,MİNİ KIRIKLAR, EL VE AYAK CERRAHİSİ,İNTERNAL FİKSASYON,VİDALAR,STERİL,KORTİKAL,2.1MM,SELF-TAPPING,,TİTANYUM,11-18MM
07C07A02B03M01X01C | ORTOPEDİ VE TRAVMATOLOJİ,TRAVMA,MİNİ KIRIKLAR, EL VE AYAK CERRAHİSİ,İNTERNAL FİKSASYON,VİDALAR,STERİL,KORTİKAL,2.1MM,SELF-TAPPING,,TİTANYUM,19-24MM
07C07A02B03M01X01D | ORTOPEDİ VE TRAVMATOLOJİ,TRAVMA,MİNİ KIRIKLAR, EL VE AYAK CERRAHİSİ,İNTERNAL FİKSASYON,VİDALAR,STERİL,KORTİKAL,2.1MM,SELF-TAPPING,,TİTANYUM,25-40MM
07C07B01A03F01X01A | ORTOPEDİ VE TRAVMATOLOJİ,TRAVMA,MİNİ KIRIKLAR, EL VE AYAK CERRAHİSİ,KİLİTLİ İNTERNAL FİKSASYON,KİLİTLEME VİDALARI,NON-STERİL,TEPESİ YİVLİ,2.3MM,KORTIKAL/SELF-TAPPING,,TİTANYUM,6-10MM
07C07B01A03F01X01B | ORTOPEDİ VE TRAVMATOLOJİ,TRAVMA,MİNİ KIRIKLAR, EL VE AYAK CERRAHİSİ,KİLİTLİ İNTERNAL FİKSASYON,KİLİTLEME VİDALARI,NON-STERİL,TEPESİ YİVLİ,2.3MM,KORTIKAL/SELF-TAPPING,,TİTANYUM,12-18MM
07C07B01A03F01X01C | ORTOPEDİ VE TRAVMATOLOJİ,TRAVMA,MİNİ KIRIKLAR, EL VE AYAK CERRAHİSİ,KİLİTLİ İNTERNAL FİKSASYON,KİLİTLEME VİDALARI,NON-STERİL,TEPESİ YİVLİ,2.3MM,KORTIKAL/SELF-TAPPING,,TİTANYUM,20-30MM
07C07B01A03F02X01A | ORTOPEDİ VE TRAVMATOLOJİ,TRAVMA,MİNİ KIRIKLAR, EL VE AYAK CERRAHİSİ,KİLİTLİ İNTERNAL FİKSASYON,KİLİTLEME VİDALARI,NON-STERİL,TEPESİ YİVLİ,2.3MM,PEG,,TİTANYUM,TÜM BOYLAR
07C07B01A03G00A01A | ORTOPEDİ VE TRAVMATOLOJİ,TRAVMA,MİNİ KIRIKLAR, EL VE AYAK CERRAHİSİ,KİLİTLİ İNTERNAL FİKSASYON,KİLİTLEME VİDALARI,NON-STERİL,TEPESİ YİVLİ,4.5MM,,PEG,TİTANYUM,TÜM BOYLAR
07C07B01B03E02X01A | ORTOPEDİ VE TRAVMATOLOJİ,TRAVMA,MİNİ KIRIKLAR, EL VE AYAK CERRAHİSİ,KİLİTLİ İNTERNAL FİKSASYON,KİLİTLEME VİDALARI,STERİL,TEPESİ YİVLİ,2.7MM,DİSTAL VE PROKSİMALDE TAPLİ/DOUBLE-TAPPING,,TİTANYUM,TÜM BOYLAR
07C07B01B03F01X01A | ORTOPEDİ VE TRAVMATOLOJİ,TRAVMA,MİNİ KIRIKLAR, EL VE AYAK CERRAHİSİ,KİLİTLİ İNTERNAL FİKSASYON,KİLİTLEME VİDALARI,STERİL,TEPESİ YİVLİ,2.3MM,KORTIKAL/SELF-TAPPING,,TİTANYUM,6-10MM
07C07B01B03F01X01B | ORTOPEDİ VE TRAVMATOLOJİ,TRAVMA,MİNİ KIRIKLAR, EL VE AYAK CERRAHİSİ,KİLİTLİ İNTERNAL FİKSASYON,KİLİTLEME VİDALARI,STERİL,TEPESİ YİVLİ,2.3MM,KORTIKAL/SELF-TAPPING,,TİTANYUM,12-18MM
07C07B01B03F01X01C | ORTOPEDİ VE TRAVMATOLOJİ,TRAVMA,MİNİ KIRIKLAR, EL VE AYAK CERRAHİSİ,KİLİTLİ İNTERNAL FİKSASYON,KİLİTLEME VİDALARI,STERİL,TEPESİ YİVLİ,2.3MM,KORTIKAL/SELF-TAPPING,,TİTANYUM,20-30MM
07C07B01B03F02X01A | ORTOPEDİ VE TRAVMATOLOJİ,TRAVMA,MİNİ KIRIKLAR, EL VE AYAK CERRAHİSİ,KİLİTLİ İNTERNAL FİKSASYON,KİLİTLEME VİDALARI,STERİL,TEPESİ YİVLİ,2.3MM,PEG,,TİTANYUM,TÜM BOYLAR
07C07B01B03G01X01A | ORTOPEDİ VE TRAVMATOLOJİ,TRAVMA,MİNİ KIRIKLAR, EL VE AYAK CERRAHİSİ,KİLİTLİ İNTERNAL FİKSASYON,KİLİTLEME VİDALARI,STERİL,TEPESİ YİVLİ,3.5MM,DİSTAL VE PROKSİMALDE TAPLİ/DOUBLE-TAPPING,,TİTANYUM,TÜM BOYLAR
07C07B01B03H00A01A | ORTOPEDİ VE TRAVMATOLOJİ,TRAVMA,MİNİ KIRIKLAR, EL VE AYAK CERRAHİSİ,KİLİTLİ İNTERNAL FİKSASYON,KİLİTLEME VİDALARI,STERİL,TEPESİ YİVLİ,4.5MM,,PEG,TİTANYUM,TÜM BOYLAR
07C07B02B02A07X06A | ORTOPEDİ VE TRAVMATOLOJİ,TRAVMA,MİNİ KIRIKLAR, EL VE AYAK CERRAHİSİ,KİLİTLİ İNTERNAL FİKSASYON,MINIMAL INVASIVE PLAKLAR,STERİL,KİLİTLİ KOMBİNE DELİK,2.0 MM ÇAPLI KİLİTLİ VİDA İÇİN,ROTASYON DÜZELTME PLAK ,,TİTANYUM,TÜM BOYLAR
07C07B02B02B20X06A | ORTOPEDİ VE TRAVMATOLOJİ,TRAVMA,MİNİ KIRIKLAR, EL VE AYAK CERRAHİSİ,KİLİTLİ İNTERNAL FİKSASYON,MINIMAL INVASIVE PLAKLAR,STERİL,KİLİTLİ KOMBİNE DELİK,2.4 MM ÇAPLI KİLİTLİ VİDA İÇİN,DISTAL RADIUS OSTEOTOMİ PLAK ,,TİTANYUM,TÜM BOYLAR
07C07B02B02B21X06A | ORTOPEDİ VE TRAVMATOLOJİ,TRAVMA,MİNİ KIRIKLAR, EL VE AYAK CERRAHİSİ,KİLİTLİ İNTERNAL FİKSASYON,MINIMAL INVASIVE PLAKLAR,STERİL,KİLİTLİ KOMBİNE DELİK,2.4 MM ÇAPLI KİLİTLİ VİDA İÇİN,DİSTAL RADIUS-VOLAR UZUN,,TİTANYUM,TÜM BOYLAR
07C07B02B02C05X06A | ORTOPEDİ VE TRAVMATOLOJİ,TRAVMA,MİNİ KIRIKLAR, EL VE AYAK CERRAHİSİ,KİLİTLİ İNTERNAL FİKSASYON,MINIMAL INVASIVE PLAKLAR,STERİL,KİLİTLİ KOMBİNE DELİK,2.7 MM ÇAPLI KİLİTLİ VİDA İÇİN,ADAPTASYON PLAK,,TİTANYUM,TÜM BOYLAR
07C07B02B02C06X06A | ORTOPEDİ VE TRAVMATOLOJİ,TRAVMA,MİNİ KIRIKLAR, EL VE AYAK CERRAHİSİ,KİLİTLİ İNTERNAL FİKSASYON,MINIMAL INVASIVE PLAKLAR,STERİL,KİLİTLİ KOMBİNE DELİK,2.7 MM ÇAPLI KİLİTLİ VİDA İÇİN,PEDİATRİK KALÇA PLAK,,ÇELİK,TÜM BOYLAR
07C07B02B02D01X06A | ORTOPEDİ VE TRAVMATOLOJİ,TRAVMA,MİNİ KIRIKLAR, EL VE AYAK CERRAHİSİ,KİLİTLİ İNTERNAL FİKSASYON,MINIMAL INVASIVE PLAKLAR,STERİL,KİLİTLİ KOMBİNE DELİK,2.7/3.5 MM ÇAPLI KİLİTLİ VİDA İÇİN,AYAK BİLEĞİ OSTEOTOMİ PLAK,,TİTANYUM,TÜM BOYLAR
07C07B02A01D05X01A | ORTOPEDİ VE TRAVMATOLOJİ,TRAVMA,MİNİ KIRIKLAR, EL VE AYAK CERRAHİSİ,KİLİTLİ İNTERNAL FİKSASYON,MINIMAL INVASIVE PLAKLAR,NON-STERİL,KİLİTLİ DELİK,2.3/2.7/3.5 MM ÇAPLI KİLİTLİ VİDA İÇİN,DİSTAL RADIUS VOLAR ,,TİTANYUM,TÜM BOYLAR
07C07B02A01D01X01A | ORTOPEDİ VE TRAVMATOLOJİ,TRAVMA,MİNİ KIRIKLAR, EL VE AYAK CERRAHİSİ,KİLİTLİ İNTERNAL FİKSASYON,MINIMAL INVASIVE PLAKLAR,NON-STERİL,KİLİTLİ DELİK,2.3/2.7/3.5 MM ÇAPLI KİLİTLİ VİDA İÇİN,DİSTAL RADIUS DORSAL,,TİTANYUM,TÜM BOYLAR
07C07B02A01E01X01A | ORTOPEDİ VE TRAVMATOLOJİ,TRAVMA,MİNİ KIRIKLAR, EL VE AYAK CERRAHİSİ,KİLİTLİ İNTERNAL FİKSASYON,MINIMAL INVASIVE PLAKLAR,NON-STERİL,KİLİTLİ DELİK,2.0/2.3 MM ÇAPLI KİLİTLİ VİDA İÇİN,METAKARPAL DUZ PLAKLAR,,TİTANYUM,TÜM BOYLAR
07C07B02A01E02X01A | ORTOPEDİ VE TRAVMATOLOJİ,TRAVMA,MİNİ KIRIKLAR, EL VE AYAK CERRAHİSİ,KİLİTLİ İNTERNAL FİKSASYON,MINIMAL INVASIVE PLAKLAR,NON-STERİL,KİLİTLİ DELİK,2.0/2.3 MM ÇAPLI KİLİTLİ VİDA İÇİN,METAKARPAL L PLAKLAR,,TİTANYUM,TÜM BOYLAR
07C07B02A03B01X02A | ORTOPEDİ VE TRAVMATOLOJİ,TRAVMA,MİNİ KIRIKLAR, EL VE AYAK CERRAHİSİ,KİLİTLİ İNTERNAL FİKSASYON,MINIMAL INVASIVE PLAKLAR,NON-STERİL,KİLİTLİ-DCP DELİKLİ,2.1/2.7 MM ÇAPLI KİLİTLİ VİDA İÇİN,PROKSİMAL RADIUS PLAK,,TİTANYUM,TÜM BOYLAR
07C07B02A03B06X02A | ORTOPEDİ VE TRAVMATOLOJİ,TRAVMA,MİNİ KIRIKLAR, EL VE AYAK CERRAHİSİ,KİLİTLİ İNTERNAL FİKSASYON,MINIMAL INVASIVE PLAKLAR,NON-STERİL,KİLİTLİ-DCP DELİKLİ,2.1/2.7 MM ÇAPLI KİLİTLİ VİDA İÇİN,METAKARPAL FOUR-CORNER FÜZYON PLAKLAR,,TİTANYUM,TÜM BOYLAR
07C07B02A03B02X02A | ORTOPEDİ VE TRAVMATOLOJİ,TRAVMA,MİNİ KIRIKLAR, EL VE AYAK CERRAHİSİ,KİLİTLİ İNTERNAL FİKSASYON,MINIMAL INVASIVE PLAKLAR,NON-STERİL,KİLİTLİ-DCP DELİKLİ,2.1/2.7 MM ÇAPLI KİLİTLİ VİDA İÇİN,METAKARPAL PLAKLAR/FOUR-CORNER FÜZYON PLAK İÇİN TEPE VİDASI,,TİTANYUM
07C07B02B01D07X01A | ORTOPEDİ VE TRAVMATOLOJİ,TRAVMA,MİNİ KIRIKLAR, EL VE AYAK CERRAHİSİ,KİLİTLİ İNTERNAL FİKSASYON,MINIMAL INVASIVE PLAKLAR,STERİL,KİLİTLİ DELİK,2.3/2.7/3.5 MM ÇAPLI KİLİTLİ VİDA İÇİN,DİSTAL RADIUS VOLAR,,TİTANYUM,TÜM BOYLAR
07C07B02B01D01X01A | ORTOPEDİ VE TRAVMATOLOJİ,TRAVMA,MİNİ KIRIKLAR, EL VE AYAK CERRAHİSİ,KİLİTLİ İNTERNAL FİKSASYON,MINIMAL INVASIVE PLAKLAR,STERİL,KİLİTLİ DELİK,2.3/2.7/3.5 MM ÇAPLI KİLİTLİ VİDA İÇİN,DİSTAL RADIUS DORSAL,,TİTANYUM,TÜM BOYLAR
07C07B02B01E01X01A | ORTOPEDİ VE TRAVMATOLOJİ,TRAVMA,MİNİ KIRIKLAR, EL VE AYAK CERRAHİSİ,KİLİTLİ İNTERNAL FİKSASYON,MINIMAL INVASIVE PLAKLAR,STERİL,KİLİTLİ DELİK,2.0/2.3 MM ÇAPLI KİLİTLİ VİDA İÇİN,METAKARPAL DUZ PLAKLAR,,TİTANYUM,TÜM BOYLAR
07C07B02B01E02X01A | ORTOPEDİ VE TRAVMATOLOJİ,TRAVMA,MİNİ KIRIKLAR, EL VE AYAK CERRAHİSİ,KİLİTLİ İNTERNAL FİKSASYON,MINIMAL INVASIVE PLAKLAR,STERİL,KİLİTLİ DELİK,2.0/2.3 MM ÇAPLI KİLİTLİ VİDA İÇİN,METAKARPAL L PLAKLAR,,TİTANYUM,TÜM BOYLAR
07C07B01B02B23X06A | ORTOPEDİ VE TRAVMATOLOJİ,TRAVMA,MİNİ KIRIKLAR, EL VE AYAK CERRAHİSİ,KİLİTLİ İNTERNAL FİKSASYON,KİLİTLEME VİDALARI,STERİL,TEPESİ SFERİK YİVLİ,GÖVDE 2.7MM,AÇILANDIRILABİLİR VİDA,,TİTANYUM,TÜM BOYLAR
07C07B02B04A01X06A | ORTOPEDİ VE TRAVMATOLOJİ,TRAVMA,MİNİ KIRIKLAR, EL VE AYAK CERRAHİSİ,KİLİTLİ İNTERNAL FİKSASYON,MINIMAL INVASIVE PLAKLAR,STERİL,KİLİTLİ AÇILANDIRILABİLİR DELİK,1.3 MM ÇAPLI KİLİTLİ VİDA İÇİN ,PARMAK PLAKLAR,,TİTANYUM,TÜM BOYLAR
07C07B02B04B01X06A | ORTOPEDİ VE TRAVMATOLOJİ,TRAVMA,MİNİ KIRIKLAR, EL VE AYAK CERRAHİSİ,KİLİTLİ İNTERNAL FİKSASYON,MINIMAL INVASIVE PLAKLAR,STERİL,KİLİTLİ AÇILANDIRILABİLİR DELİK,1.5 MM ÇAPLI KİLİTLİ VİDA İÇİN ,PARMAK PLAKLAR,,TİTANYUM,TÜM BOYLAR
07C07B02B04C01X06A | ORTOPEDİ VE TRAVMATOLOJİ,TRAVMA,MİNİ KIRIKLAR, EL VE AYAK CERRAHİSİ,KİLİTLİ İNTERNAL FİKSASYON,MINIMAL INVASIVE PLAKLAR,STERİL,KİLİTLİ AÇILANDIRILABİLİR DELİK,2.0 MM ÇAPLI KİLİTLİ VİDA İÇİN ,PARMAK PLAKLAR,,TİTANYUM,TÜM BOYLAR
07C07B02B04D02X06A | ORTOPEDİ VE TRAVMATOLOJİ,TRAVMA,MİNİ KIRIKLAR, EL VE AYAK CERRAHİSİ,KİLİTLİ İNTERNAL FİKSASYON,MINIMAL INVASIVE PLAKLAR,STERİL,KİLİTLİ AÇILANDIRILABİLİR DELİK,2.4 MM ÇAPLI KİLİTLİ VİDA İÇİN,DEĞİŞKEN AÇILI VOLAR KOLON PLAK,,TİTANYUM,TÜM BOYLAR
07C07B02B04D01X06A | ORTOPEDİ VE TRAVMATOLOJİ,TRAVMA,MİNİ KIRIKLAR, EL VE AYAK CERRAHİSİ,KİLİTLİ İNTERNAL FİKSASYON,MINIMAL INVASIVE PLAKLAR,STERİL,KİLİTLİ AÇILANDIRILABİLİR DELİK,2.4 MM ÇAPLI KİLİTLİ VİDA İÇİN,DEĞİŞKEN AÇILI DORSAL PLAK,,TİTANYUM,TÜM BOYLAR
07C07B02B04E12X06A | ORTOPEDİ VE TRAVMATOLOJİ,TRAVMA,MİNİ KIRIKLAR, EL VE AYAK CERRAHİSİ,KİLİTLİ İNTERNAL FİKSASYON,MINIMAL INVASIVE PLAKLAR,STERİL,KİLİTLİ AÇILANDIRILABİLİR DELİK,2.4/2.7 MM ÇAPLI KİLİTLİ VİDA İÇİN,DÜZ FÜZYON PLAK,,TİTANYUM,TÜM BOYLAR
07C07B02B04E01X06A | ORTOPEDİ VE TRAVMATOLOJİ,TRAVMA,MİNİ KIRIKLAR, EL VE AYAK CERRAHİSİ,KİLİTLİ İNTERNAL FİKSASYON,MINIMAL INVASIVE PLAKLAR,STERİL,KİLİTLİ AÇILANDIRILABİLİR DELİK,2.4/2.7 MM ÇAPLI KİLİTLİ VİDA İÇİN,X FÜZYON PLAK,,TİTANYUM,TÜM BOYLAR
07C07B02B04E02X06A | ORTOPEDİ VE TRAVMATOLOJİ,TRAVMA,MİNİ KIRIKLAR, EL VE AYAK CERRAHİSİ,KİLİTLİ İNTERNAL FİKSASYON,MINIMAL INVASIVE PLAKLAR,STERİL,KİLİTLİ AÇILANDIRILABİLİR DELİK,2.4/2.7 MM ÇAPLI KİLİTLİ VİDA İÇİN,L FÜZYON PLAK,,TİTANYUM,TÜM BOYLAR
07C07B02B04E03X06A | ORTOPEDİ VE TRAVMATOLOJİ,TRAVMA,MİNİ KIRIKLAR, EL VE AYAK CERRAHİSİ,KİLİTLİ İNTERNAL FİKSASYON,MINIMAL INVASIVE PLAKLAR,STERİL,KİLİTLİ AÇILANDIRILABİLİR DELİK,2.4/2.7 MM ÇAPLI KİLİTLİ VİDA İÇİN,T FÜZYON PLAK,,TİTANYUM,TÜM BOYLAR
07C07B02B04E04X06A | ORTOPEDİ VE TRAVMATOLOJİ,TRAVMA,MİNİ KIRIKLAR, EL VE AYAK CERRAHİSİ,KİLİTLİ İNTERNAL FİKSASYON,MINIMAL INVASIVE PLAKLAR,STERİL,KİLİTLİ AÇILANDIRILABİLİR DELİK,2.4/2.7 MM ÇAPLI KİLİTLİ VİDA İÇİN,YONCAYAPRAĞI FÜZYON PLAK,,TİTANYUM,TÜM BOYLAR
07C07B02B04E05X06A | ORTOPEDİ VE TRAVMATOLOJİ,TRAVMA,MİNİ KIRIKLAR, EL VE AYAK CERRAHİSİ,KİLİTLİ İNTERNAL FİKSASYON,MINIMAL INVASIVE PLAKLAR,STERİL,KİLİTLİ AÇILANDIRILABİLİR DELİK,2.4/2.7 MM ÇAPLI KİLİTLİ VİDA İÇİN,TMT FÜZYON PLAK,,TİTANYUM,TÜM BOYLAR
07C07B02B04E06X06A | ORTOPEDİ VE TRAVMATOLOJİ,TRAVMA,MİNİ KIRIKLAR, EL VE AYAK CERRAHİSİ,KİLİTLİ İNTERNAL FİKSASYON,MINIMAL INVASIVE PLAKLAR,STERİL,KİLİTLİ AÇILANDIRILABİLİR DELİK,2.4/2.7 MM ÇAPLI KİLİTLİ VİDA İÇİN,MTP FÜZYON PLAK,,TİTANYUM,TÜM BOYLAR
07C07B02B04E07X06A | ORTOPEDİ VE TRAVMATOLOJİ,TRAVMA,MİNİ KIRIKLAR, EL VE AYAK CERRAHİSİ,KİLİTLİ İNTERNAL FİKSASYON,MINIMAL INVASIVE PLAKLAR,STERİL,KİLİTLİ AÇILANDIRILABİLİR DELİK,2.4/2.7 MM ÇAPLI KİLİTLİ VİDA İÇİN,AÇIK KAMA OSTEOTOMİ PLAK,,TİTANYUM,TÜM BOYLAR
07C07B02B04E08X06A | ORTOPEDİ VE TRAVMATOLOJİ,TRAVMA,MİNİ KIRIKLAR, EL VE AYAK CERRAHİSİ,KİLİTLİ İNTERNAL FİKSASYON,MINIMAL INVASIVE PLAKLAR,STERİL,KİLİTLİ AÇILANDIRILABİLİR DELİK,2.4/2.7 MM ÇAPLI KİLİTLİ VİDA İÇİN,NAVİKÜLER PLAK,,TİTANYUM,TÜM BOYLAR
07C07B02B04E09X06A | ORTOPEDİ VE TRAVMATOLOJİ,TRAVMA,MİNİ KIRIKLAR, EL VE AYAK CERRAHİSİ,KİLİTLİ İNTERNAL FİKSASYON,MINIMAL INVASIVE PLAKLAR,STERİL,KİLİTLİ AÇILANDIRILABİLİR DELİK,2.4/2.7 MM ÇAPLI KİLİTLİ VİDA İÇİN,KÜBOİD PLAK,,TİTANYUM,TÜM BOYLAR
07C07B02B04E10X06A | ORTOPEDİ VE TRAVMATOLOJİ,TRAVMA,MİNİ KIRIKLAR, EL VE AYAK CERRAHİSİ,KİLİTLİ İNTERNAL FİKSASYON,MINIMAL INVASIVE PLAKLAR,STERİL,KİLİTLİ AÇILANDIRILABİLİR DELİK,2.4/2.7 MM ÇAPLI KİLİTLİ VİDA İÇİN,MESH PLAK,,TİTANYUM,TÜM BOYLAR
07C07B02B04E11X06A | ORTOPEDİ VE TRAVMATOLOJİ,TRAVMA,MİNİ KIRIKLAR, EL VE AYAK CERRAHİSİ,KİLİTLİ İNTERNAL FİKSASYON,MINIMAL INVASIVE PLAKLAR,STERİL,KİLİTLİ AÇILANDIRILABİLİR DELİK,2.4/2.7 MM ÇAPLI KİLİTLİ VİDA İÇİN,INTERKARPAL FÜZYON PLAK,,TİTANYUM,TÜM BOYLAR
07C07B02B04F01X06A | ORTOPEDİ VE TRAVMATOLOJİ,TRAVMA,MİNİ KIRIKLAR, EL VE AYAK CERRAHİSİ,KİLİTLİ İNTERNAL FİKSASYON,MINIMAL INVASIVE PLAKLAR,STERİL,KİLİTLİ AÇILANDIRILABİLİR DELİK,2.7/3.5 MM ÇAPLI KİLİTLİ VİDA İÇİN,KLAVİKULA PLAK,,TİTANYUM,TÜM BOYLAR
07C07B02B03A01X01A | ORTOPEDİ VE TRAVMATOLOJİ,TRAVMA,MİNİ KIRIKLAR, EL VE AYAK CERRAHİSİ,KİLİTLİ İNTERNAL FİKSASYON,MINIMAL INVASIVE PLAKLAR,STERİL,KİLİTLİ-DCP DELİKLİ,2.1/2.7 MM ÇAPLI KİLİTLİ VİDA İÇİN,PROKSİMAL RADIUS PLAK,,TİTANYUM,TÜM BOYLAR
07C07B02B03A08X01A | ORTOPEDİ VE TRAVMATOLOJİ,TRAVMA,MİNİ KIRIKLAR, EL VE AYAK CERRAHİSİ,KİLİTLİ İNTERNAL FİKSASYON,MINIMAL INVASIVE PLAKLAR,STERİL,KİLİTLİ-DCP DELİKLİ,2.1/2.7 MM ÇAPLI KİLİTLİ VİDA İÇİN,METAKARPAL FOUR-CORNER FÜZYON PLAKLAR,,TİTANYUM,TÜM BOYLAR
07C07B02B03A02X01A | ORTOPEDİ VE TRAVMATOLOJİ,TRAVMA,MİNİ KIRIKLAR, EL VE AYAK CERRAHİSİ,KİLİTLİ İNTERNAL FİKSASYON,MINIMAL INVASIVE PLAKLAR,STERİL,KİLİTLİ-DCP DELİKLİ,2.1/2.7 MM ÇAPLI KİLİTLİ VİDA İÇİN,METAKARPAL PLAKLAR/FOUR-CORNER FÜZYON PLAK İÇİN TEPE VİDASI,,TİTANYUM,TÜM
07C07A02A04A01A01A | ORTOPEDİ VE TRAVMATOLOJİ,TRAVMA,MİNİ KIRIKLAR, EL VE AYAK CERRAHİSİ,İNTERNAL FİKSASYON,VİDALAR,NON-STERİL,SNAP SCREW,3 MM,SELF DRİLLİNG/ SELF TAPPİNG,KAPLAMASIZ,TİTANYUM,TÜM BOYLAR
07C07A02B01I01X03A | ORTOPEDİ VE TRAVMATOLOJİ,TRAVMA,MİNİ KIRIKLAR, EL VE AYAK CERRAHİSİ,İNTERNAL FİKSASYON,VİDALAR,STERİL,ABSORBE VİDALAR,6,5 MM,ŞEKİLLENDİRİLEBİLEN,,ABSORBE MATERYAL,TÜM BOYLAR
07C07A02B01H01X03A | ORTOPEDİ VE TRAVMATOLOJİ,TRAVMA,MİNİ KIRIKLAR, EL VE AYAK CERRAHİSİ,İNTERNAL FİKSASYON,VİDALAR,STERİL,ABSORBE VİDALAR,4 MM,ŞEKİLLENDİRİLEBİLEN,,ABSORBE MATERYAL,TÜM BOYLAR
07C07A02B04A01A01A | ORTOPEDİ VE TRAVMATOLOJİ,TRAVMA,MİNİ KIRIKLAR, EL VE AYAK CERRAHİSİ,İNTERNAL FİKSASYON,VİDALAR,STERİL,SNAP SCREW,2 MM,SELF DRİLLİNG/ SELF TAPPİNG,KAPLAMASIZ,TİTANYUM,TÜM BOYLAR
07C07A04B01A01X01A | ORTOPEDİ VE TRAVMATOLOJİ,TRAVMA,MİNİ KIRIKLAR, EL VE AYAK CERRAHİSİ,İNTERNAL FİKSASYON,BUTTON,STERİL,COMPRİSON BUTONLU,ÇİFT BUTONLU,KENDİNDEN STURLU,,TİTANYUM,TÜM BOYLAR
07C07A05B01A00X01A | ORTOPEDİ VE TRAVMATOLOJİ,TRAVMA,MİNİ KIRIKLAR, EL VE AYAK CERRAHİSİ,İNTERNAL FİKSASYON,EXPANDABLE STAPLE,STERİL,STAPLE,CANULATED STAPLE,,,TİTANYUM,TÜM BOYLAR
07C07B02B01F02X01A | ORTOPEDİ VE TRAVMATOLOJİ,TRAVMA,MİNİ KIRIKLAR, EL VE AYAK CERRAHİSİ,KİLİTLİ İNTERNAL FİKSASYON,MINIMAL INVASIVE PLAKLAR,STERİL,KİLİTLİ DELİK,3,5 MM ÇAPLI KİLİTLİ VİDA,T PLAK ŞHORT,,TİTANYUM,TÜM BOYLAR
07C07B02B01F01X01A | ORTOPEDİ VE TRAVMATOLOJİ,TRAVMA,MİNİ KIRIKLAR, EL VE AYAK CERRAHİSİ,KİLİTLİ İNTERNAL FİKSASYON,MINIMAL INVASIVE PLAKLAR,STERİL,KİLİTLİ DELİK,3,5 MM ÇAPLI KİLİTLİ VİDA,T PLAK LONG,,TİTANYUM,TÜM BOYLAR
07C07B02B01G01X01A | ORTOPEDİ VE TRAVMATOLOJİ,TRAVMA,MİNİ KIRIKLAR, EL VE AYAK CERRAHİSİ,KİLİTLİ İNTERNAL FİKSASYON,MINIMAL INVASIVE PLAKLAR,STERİL,KİLİTLİ DELİK,3.5 MM ÇAPLI KİLİTLİ VİDA İÇİN,H-LOCKİNG WEDGE PLACK,,TİTANYUM,TÜM BOYLAR
07C07A02A01D01A02A | ORTOPEDİ VE TRAVMATOLOJİ,TRAVMA,MİNİ KIRIKLAR, EL VE AYAK CERRAHİSİ,İNTERNAL FİKSASYON,VİDALAR,NON-STERİL,FİKSASYON VİDASI,6.0 MM ,ARTRODEZ VİDASI,AYAK/ORTA-ARKA PROXIMAL METATARSAL,TİTANYUM,TÜM BOYLAR
07C07A02A01E01A02A | ORTOPEDİ VE TRAVMATOLOJİ,TRAVMA,MİNİ KIRIKLAR, EL VE AYAK CERRAHİSİ,İNTERNAL FİKSASYON,VİDALAR,NON-STERİL,FİKSASYON VİDASI,8.0 MM ,ARTRODEZ VİDASI,AYAK/ORTA-ARKA PROXIMAL METATARSAL,TİTANYUM,TÜM BOYLAR
07C07A02A01F01A02A | ORTOPEDİ VE TRAVMATOLOJİ,TRAVMA,MİNİ KIRIKLAR, EL VE AYAK CERRAHİSİ,İNTERNAL FİKSASYON,VİDALAR,NON-STERİL,FİKSASYON VİDASI,9.0 MM ,ARTRODEZ VİDASI,AYAK/ORTA-ARKA PROXIMAL METATARSAL,TİTANYUM,TÜM BOYLAR
07C07B02A01F01X01A | ORTOPEDİ VE TRAVMATOLOJİ,TRAVMA,MİNİ KIRIKLAR, EL VE AYAK CERRAHİSİ,KİLİTLİ İNTERNAL FİKSASYON,MINIMAL INVASIVE PLAKLAR,NON-STERİL,KİLİTLİ DELİK,2.5 MM ÇAPLI KİLİTLİ VİDA İÇİN,X-LOCKING PLAK,,TİTANYUM,TÜM BOYLAR
07C07B02A01F02X01A | ORTOPEDİ VE TRAVMATOLOJİ,TRAVMA,MİNİ KIRIKLAR, EL VE AYAK CERRAHİSİ,KİLİTLİ İNTERNAL FİKSASYON,MINIMAL INVASIVE PLAKLAR,NON-STERİL,KİLİTLİ DELİK,2.5 MM ÇAPLI KİLİTLİ VİDA İÇİN,OFFSET PLAK OSTEOTOMI,,TİTANYUM,TÜM BOYLAR
07C07B02A01F03X01A | ORTOPEDİ VE TRAVMATOLOJİ,TRAVMA,MİNİ KIRIKLAR, EL VE AYAK CERRAHİSİ,KİLİTLİ İNTERNAL FİKSASYON,MINIMAL INVASIVE PLAKLAR,NON-STERİL,KİLİTLİ DELİK,2.5 MM ÇAPLI KİLİTLİ VİDA İÇİN,DÜZ PLAK OSTEOTOMİ,,TİTANYUM,TÜM BOYLAR
07C07B01A03H01X02A | ORTOPEDİ VE TRAVMATOLOJİ,TRAVMA,MİNİ KIRIKLAR, EL VE AYAK CERRAHİSİ,KİLİTLİ İNTERNAL FİKSASYON,KİLİTLEME VİDALARI,NON-STERİL,TEPESİ YİVLİ,2.5MM,SELF-TAPPING,,TİTANYUM,TÜM BOYLAR
07C07B01A03H01X01A | ORTOPEDİ VE TRAVMATOLOJİ,TRAVMA,MİNİ KIRIKLAR, EL VE AYAK CERRAHİSİ,KİLİTLİ İNTERNAL FİKSASYON,KİLİTLEME VİDALARI,NON-STERİL,TEPESİ YİVLİ,2.5MM,SELF-TAPPING,,ÇELİK,TÜM BOYLAR
07C07B01A03C04X01A | ORTOPEDİ VE TRAVMATOLOJİ,TRAVMA,MİNİ KIRIKLAR, EL VE AYAK CERRAHİSİ,KİLİTLİ İNTERNAL FİKSASYON,KİLİTLEME VİDALARI,NON-STERİL,TEPESİ YİVLİ,2.0MM,PEG,,ÇELİK,TÜM BOYLAR
07C07B01A03I01X01A | ORTOPEDİ VE TRAVMATOLOJİ,TRAVMA,MİNİ KIRIKLAR, EL VE AYAK CERRAHİSİ,KİLİTLİ İNTERNAL FİKSASYON,KİLİTLEME VİDALARI,NON-STERİL,TEPESİ YİVLİ,1.9MM ,PİN,,TİTANYUM,TÜM BOYLAR
07C07A03B01A01X01A | ORTOPEDİ VE TRAVMATOLOJİ,TRAVMA,MİNİ KIRIKLAR, EL VE AYAK CERRAHİSİ,İNTERNAL FİKSASYON,YARDIMCI ÜRÜNLER,STERİL,ELASTİK STAPLE,MONOKORTİKAL,OSTEOTOMİ,,TİTANYUM,TÜM BOYLAR
07C07A03B01B01X01A | ORTOPEDİ VE TRAVMATOLOJİ,TRAVMA,MİNİ KIRIKLAR, EL VE AYAK CERRAHİSİ,İNTERNAL FİKSASYON,YARDIMCI ÜRÜNLER,STERİL,ELASTİK STAPLE,BİKORTİKAL,OSTEOTOMİ,,TİTANYUM,TÜM BOYLAR
07C07A03A02A01X01A | ORTOPEDİ VE TRAVMATOLOJİ,TRAVMA,MİNİ KIRIKLAR, EL VE AYAK CERRAHİSİ,İNTERNAL FİKSASYON,YARDIMCI ÜRÜNLER,NON-STERİL,ELASTİK STAPLE,MONOKORTİKAL,OSTEOTOMİ,,TİTANYUM,TÜM BOYLAR
07C07A03A02B01X01A | ORTOPEDİ VE TRAVMATOLOJİ,TRAVMA,MİNİ KIRIKLAR, EL VE AYAK CERRAHİSİ,İNTERNAL FİKSASYON,YARDIMCI ÜRÜNLER,NON-STERİL,ELASTİK STAPLE,BİKORTİKAL,OSTEOTOMİ,,TİTANYUM,TÜM BOYLAR
07C07A02A05A01X01A | ORTOPEDİ VE TRAVMATOLOJİ,TRAVMA,MİNİ KIRIKLAR, EL VE AYAK CERRAHİSİ,İNTERNAL FİKSASYON,VİDALAR,NON-STERİL,LAG VİDASI,2.8MM,SELF TAPPING,,TİTANYUM,TÜM BOYLAR
07C07A02A05B01X01A | ORTOPEDİ VE TRAVMATOLOJİ,TRAVMA,MİNİ KIRIKLAR, EL VE AYAK CERRAHİSİ,İNTERNAL FİKSASYON,VİDALAR,NON-STERİL,LAG VİDASI,2.7MM,SELF TAPPING,,TİTANYUM,TÜM BOYLAR
07C07A02A02N01X01A | ORTOPEDİ VE TRAVMATOLOJİ,TRAVMA,MİNİ KIRIKLAR, EL VE AYAK CERRAHİSİ,İNTERNAL FİKSASYON,VİDALAR,NON-STERİL,KORTİKAL,2.6MM,SELF-TAPPING EMERGENCY VİDA,,ÇELİK,6-10MM
07C07A02A02O01X02A | ORTOPEDİ VE TRAVMATOLOJİ,TRAVMA,MİNİ KIRIKLAR, EL VE AYAK CERRAHİSİ,İNTERNAL FİKSASYON,VİDALAR,NON-STERİL,KORTİKAL,2.5MM,SELF-TAPPING,,TİTANYUM,TÜM BOYLAR
07C07A02A02O01X01A | ORTOPEDİ VE TRAVMATOLOJİ,TRAVMA,MİNİ KIRIKLAR, EL VE AYAK CERRAHİSİ,İNTERNAL FİKSASYON,VİDALAR,NON-STERİL,KORTİKAL,2.5MM,SELF-TAPPING,,ÇELİK,TÜM BOYLAR
07C07A02A02P01X01A | ORTOPEDİ VE TRAVMATOLOJİ,TRAVMA,MİNİ KIRIKLAR, EL VE AYAK CERRAHİSİ,İNTERNAL FİKSASYON,VİDALAR,NON-STERİL,KORTİKAL,2.2MM,SELF-TAPPING EMERGENCY VİDA,,ÇELİK,6-10MM
07C07A02A02F02X01A | ORTOPEDİ VE TRAVMATOLOJİ,TRAVMA,MİNİ KIRIKLAR, EL VE AYAK CERRAHİSİ,İNTERNAL FİKSASYON,VİDALAR,NON-STERİL,KORTİKAL,1.5MM,SELF-TAPPING,,ÇELİK,6-14MM
07C07A02A02F02X01B | ORTOPEDİ VE TRAVMATOLOJİ,TRAVMA,MİNİ KIRIKLAR, EL VE AYAK CERRAHİSİ,İNTERNAL FİKSASYON,VİDALAR,NON-STERİL,KORTİKAL,1.5MM,SELF-TAPPING,,ÇELİK,16-24MM
07C07A02A06A01X01A | ORTOPEDİ VE TRAVMATOLOJİ,TRAVMA,MİNİ KIRIKLAR, EL VE AYAK CERRAHİSİ,İNTERNAL FİKSASYON,VİDALAR,NON-STERİL,KIRILABİLEN FİKSASYON VİDASI,2.0 MM,METATARSAL OSTEOTOMİ,,TİTANYUM,TÜM BOYLAR
07C07A02A06B01X01A | ORTOPEDİ VE TRAVMATOLOJİ,TRAVMA,MİNİ KIRIKLAR, EL VE AYAK CERRAHİSİ,İNTERNAL FİKSASYON,VİDALAR,NON-STERİL,KIRILABİLEN FİKSASYON VİDASI,2.5 MM,METATARSAL OSTEOTOMİ,,TİTANYUM,TÜM BOYLAR
07C07A02A01C01X02A | ORTOPEDİ VE TRAVMATOLOJİ,TRAVMA,MİNİ KIRIKLAR, EL VE AYAK CERRAHİSİ,İNTERNAL FİKSASYON,VİDALAR,NON-STERİL,FİKSASYON VİDASI,1.8 MM,PERKUTAN KIRILABİLEN VİDA,,TİTANYUM,TÜM BOYLAR
07C07A01A03H01X01A | ORTOPEDİ VE TRAVMATOLOJİ,TRAVMA,MİNİ KIRIKLAR, EL VE AYAK CERRAHİSİ,İNTERNAL FİKSASYON,MİNİ PLAKLAR,NON-STERİL,YUVARLAK DELİKLİ,2.5 MM ÇAPLI KİLİTSİZ VİDA İÇİN,BUTTON PLAK,,TİTANYUM,TÜM BOYLAR
07C07A01A03F14X01A | ORTOPEDİ VE TRAVMATOLOJİ,TRAVMA,MİNİ KIRIKLAR, EL VE AYAK CERRAHİSİ,İNTERNAL FİKSASYON,MİNİ PLAKLAR,NON-STERİL,YUVARLAK DELİKLİ,2.4 MM ÇAPLI KİLİTSİZ VİDA İÇİN,ZIGZAG PLATE,,ÇELİK,TÜM BOYLAR
07C07A01A03F13X01A | ORTOPEDİ VE TRAVMATOLOJİ,TRAVMA,MİNİ KIRIKLAR, EL VE AYAK CERRAHİSİ,İNTERNAL FİKSASYON,MİNİ PLAKLAR,NON-STERİL,YUVARLAK DELİKLİ,2.4 MM ÇAPLI KİLİTSİZ VİDA İÇİN,Y PLAK,,ÇELİK,TÜM BOYLAR
07C07A01A03F09X01A | ORTOPEDİ VE TRAVMATOLOJİ,TRAVMA,MİNİ KIRIKLAR, EL VE AYAK CERRAHİSİ,İNTERNAL FİKSASYON,MİNİ PLAKLAR,NON-STERİL,YUVARLAK DELİKLİ,2.4 MM ÇAPLI KİLİTSİZ VİDA İÇİN,T PLAK,,ÇELİK,TÜM BOYLAR
07C07A01A03F12X01A | ORTOPEDİ VE TRAVMATOLOJİ,TRAVMA,MİNİ KIRIKLAR, EL VE AYAK CERRAHİSİ,İNTERNAL FİKSASYON,MİNİ PLAKLAR,NON-STERİL,YUVARLAK DELİKLİ,2.4 MM ÇAPLI KİLİTSİZ VİDA İÇİN,LADDER PLATE,,ÇELİK,TÜM BOYLAR
07C07A01A03D31X01A | ORTOPEDİ VE TRAVMATOLOJİ,TRAVMA,MİNİ KIRIKLAR, EL VE AYAK CERRAHİSİ,İNTERNAL FİKSASYON,MİNİ PLAKLAR,NON-STERİL,YUVARLAK DELİKLİ,2.0 MM ÇAPLI KİLİTSİZ VİDA İÇİN,LADDER PLATE,,ÇELİK,TÜM BOYLAR
07C07A01A03C30X01A | ORTOPEDİ VE TRAVMATOLOJİ,TRAVMA,MİNİ KIRIKLAR, EL VE AYAK CERRAHİSİ,İNTERNAL FİKSASYON,MİNİ PLAKLAR,NON-STERİL,YUVARLAK DELİKLİ,1.5 MM ÇAPLI KİLİTSİZ VİDA İÇİN,LADDER PLATE,,ÇELİK,TÜM BOYLAR
07C07A01A01D05X01A | ORTOPEDİ VE TRAVMATOLOJİ,TRAVMA,MİNİ KIRIKLAR, EL VE AYAK CERRAHİSİ,İNTERNAL FİKSASYON,MİNİ PLAKLAR,NON-STERİL,DCP,2.4 MM ÇAPLI KİLİTSİZ VİDA İÇİN,Y KOMPRESYON PLATE,,ÇELİK,TÜM BOYLAR
07C07A01A01D04X01A | ORTOPEDİ VE TRAVMATOLOJİ,TRAVMA,MİNİ KIRIKLAR, EL VE AYAK CERRAHİSİ,İNTERNAL FİKSASYON,MİNİ PLAKLAR,NON-STERİL,DCP,2.4 MM ÇAPLI KİLİTSİZ VİDA İÇİN,T KOMPRESYON PLATE,,ÇELİK,TÜM BOYLAR
07C07A01A01D03X01A | ORTOPEDİ VE TRAVMATOLOJİ,TRAVMA,MİNİ KIRIKLAR, EL VE AYAK CERRAHİSİ,İNTERNAL FİKSASYON,MİNİ PLAKLAR,NON-STERİL,DCP,2.4 MM ÇAPLI KİLİTSİZ VİDA İÇİN,L KOMPRESYON PLATE,,ÇELİK,TÜM BOYLAR
07C07A01A01D01X01C | ORTOPEDİ VE TRAVMATOLOJİ,TRAVMA,MİNİ KIRIKLAR, EL VE AYAK CERRAHİSİ,İNTERNAL FİKSASYON,MİNİ PLAKLAR,NON-STERİL,DCP,2.4 MM ÇAPLI KİLİTSİZ VİDA İÇİN,DÜZ-KOMPRESYON,,ÇELİK,TÜM BOYLAR
07C07A01A01G01X01A | ORTOPEDİ VE TRAVMATOLOJİ,TRAVMA,MİNİ KIRIKLAR, EL VE AYAK CERRAHİSİ,İNTERNAL FİKSASYON,MİNİ PLAKLAR,NON-STERİL,DCP,1.5 MM ÇAPLI KİLİTSİZ VİDA İÇİN,DÜZ-KOMPRESYON,,ÇELİK,TÜM BOYLAR
07C07A06A01A01A01A | ORTOPEDİ VE TRAVMATOLOJİ,TRAVMA,MİNİ KIRIKLAR, EL VE AYAK CERRAHİSİ,İNTERNAL FİKSASYON,ÇİVİLER,NON-STERİL,ÇİVİLER,METAKARPAL ELASTİK ÇİVİLER,1.2MM,KANÜLSÜZ,,TİTANYUM,TÜM BOYLAR
07C08A01A01A00X01A | ORTOPEDİ VE TRAVMATOLOJİ,TRAVMA,ORTAK KULLANIM,TÜM KEMİKLER,TELLER, PİNLER VE VİDALAR,NON-STERİL,PİNLER,PİN,,,ÇELİK,TÜM BOYLAR
07C08A01A01A00X02A | ORTOPEDİ VE TRAVMATOLOJİ,TRAVMA,ORTAK KULLANIM,TÜM KEMİKLER,TELLER, PİNLER VE VİDALAR,NON-STERİL,PİNLER,PİN,,,TİTANYUM,TÜM BOYLAR
07C08A01A01B01X01A | ORTOPEDİ VE TRAVMATOLOJİ,TRAVMA,ORTAK KULLANIM,TÜM KEMİKLER,TELLER, PİNLER VE VİDALAR,NON-STERİL,PİNLER,STEINMANN,DÜZ,,ÇELİK,TÜM BOYLAR
07C08A01A01B01X02A | ORTOPEDİ VE TRAVMATOLOJİ,TRAVMA,ORTAK KULLANIM,TÜM KEMİKLER,TELLER, PİNLER VE VİDALAR,NON-STERİL,PİNLER,STEINMANN,DÜZ,,TİTANYUM,TÜM BOYLAR
07C08A01A01B02X01A | ORTOPEDİ VE TRAVMATOLOJİ,TRAVMA,ORTAK KULLANIM,TÜM KEMİKLER,TELLER, PİNLER VE VİDALAR,NON-STERİL,PİNLER,STEINMANN,YİVLİ,,ÇELİK,TÜM BOYLAR
07C08A01A01B02X02A | ORTOPEDİ VE TRAVMATOLOJİ,TRAVMA,ORTAK KULLANIM,TÜM KEMİKLER,TELLER, PİNLER VE VİDALAR,NON-STERİL,PİNLER,STEINMANN,YİVLİ,,TİTANYUM,TÜM BOYLAR
07C08A01A02A01X01A | ORTOPEDİ VE TRAVMATOLOJİ,TRAVMA,ORTAK KULLANIM,TÜM KEMİKLER,TELLER, PİNLER VE VİDALAR,NON-STERİL,TELLER,KIRSCHNER TELİ,MATKAP UÇLU/ZEYTİNLİ,,MR UYUMLU METAL,TÜM BOYLAR
07C08A01A02A02X01A | ORTOPEDİ VE TRAVMATOLOJİ,TRAVMA,ORTAK KULLANIM,TÜM KEMİKLER,TELLER, PİNLER VE VİDALAR,NON-STERİL,TELLER,KIRSCHNER TELİ,MATKAP UÇLU,,MR UYUMLU METAL,TÜM BOYLAR
07C08A01A02A03X01A | ORTOPEDİ VE TRAVMATOLOJİ,TRAVMA,ORTAK KULLANIM,TÜM KEMİKLER,TELLER, PİNLER VE VİDALAR,NON-STERİL,TELLER,KIRSCHNER TELİ,SÜNGÜ UÇLU,,ÇELİK,TÜM BOYLAR
07C08A01A02A03X02A | ORTOPEDİ VE TRAVMATOLOJİ,TRAVMA,ORTAK KULLANIM,TÜM KEMİKLER,TELLER, PİNLER VE VİDALAR,NON-STERİL,TELLER,KIRSCHNER TELİ,SÜNGÜ UÇLU,,TİTANYUM,TÜM BOYLAR
07C08A01A02A04X01A | ORTOPEDİ VE TRAVMATOLOJİ,TRAVMA,ORTAK KULLANIM,TÜM KEMİKLER,TELLER, PİNLER VE VİDALAR,NON-STERİL,TELLER,KIRSCHNER TELİ,TROKAR UÇLU,,ÇELİK,TÜM BOYLAR
07C08A01A02A04X02A | ORTOPEDİ VE TRAVMATOLOJİ,TRAVMA,ORTAK KULLANIM,TÜM KEMİKLER,TELLER, PİNLER VE VİDALAR,NON-STERİL,TELLER,KIRSCHNER TELİ,TROKAR UÇLU,,TİTANYUM,TÜM BOYLAR
07C08A01A02A05X01A | ORTOPEDİ VE TRAVMATOLOJİ,TRAVMA,ORTAK KULLANIM,TÜM KEMİKLER,TELLER, PİNLER VE VİDALAR,NON-STERİL,TELLER,KIRSCHNER TELİ,YİVLİ,,ÇELİK,TÜM BOYLAR
07C08A01A02A05X02A | ORTOPEDİ VE TRAVMATOLOJİ,TRAVMA,ORTAK KULLANIM,TÜM KEMİKLER,TELLER, PİNLER VE VİDALAR,NON-STERİL,TELLER,KIRSCHNER TELİ,YİVLİ,,TİTANYUM,TÜM BOYLAR
07C08A01A02A06X01A | ORTOPEDİ VE TRAVMATOLOJİ,TRAVMA,ORTAK KULLANIM,TÜM KEMİKLER,TELLER, PİNLER VE VİDALAR,NON-STERİL,TELLER,KIRSCHNER TELİ,ZEYTİNLİ,,ÇELİK,TÜM BOYLAR
07C08A01A02A06X02A | ORTOPEDİ VE TRAVMATOLOJİ,TRAVMA,ORTAK KULLANIM,TÜM KEMİKLER,TELLER, PİNLER VE VİDALAR,NON-STERİL,TELLER,KIRSCHNER TELİ,ZEYTİNLİ,,TİTANYUM,TÜM BOYLAR
07C08A01A02B01X01A | ORTOPEDİ VE TRAVMATOLOJİ,TRAVMA,ORTAK KULLANIM,TÜM KEMİKLER,TELLER, PİNLER VE VİDALAR,NON-STERİL,TELLER,SERKLAJ TELİ,1 METRE FİYATI,,ÇELİK,TÜM BOYLAR
07C08A01A02C01X01A | ORTOPEDİ VE TRAVMATOLOJİ,TRAVMA,ORTAK KULLANIM,TÜM KEMİKLER,TELLER, PİNLER VE VİDALAR,NON-STERİL,TELLER,MULTIFİLAMAN TEL,1.5-2.0MM ÇAPLI ,,COCR,TÜM BOYLAR
07C08A01A03A01X01A | ORTOPEDİ VE TRAVMATOLOJİ,TRAVMA,ORTAK KULLANIM,TÜM KEMİKLER,TELLER, PİNLER VE VİDALAR,NON-STERİL,VİDALAR,KOMPRESYON VİDASI,KNOWLESS PİN,,ÇELİK,TÜM BOYLAR
07C08A01A03A02X01A | ORTOPEDİ VE TRAVMATOLOJİ,TRAVMA,ORTAK KULLANIM,TÜM KEMİKLER,TELLER, PİNLER VE VİDALAR,NON-STERİL,VİDALAR,KOMPRESYON VİDASI,KOMPRESYON BOLT VİDALARI,,ÇELİK,TÜM BOYLAR
07C08A01A03A02X02A | ORTOPEDİ VE TRAVMATOLOJİ,TRAVMA,ORTAK KULLANIM,TÜM KEMİKLER,TELLER, PİNLER VE VİDALAR,NON-STERİL,VİDALAR,KOMPRESYON VİDASI,KOMPRESYON BOLT VİDALARI,,TİTANYUM,TÜM BOYLAR
07C08A01A03A03X01A | ORTOPEDİ VE TRAVMATOLOJİ,TRAVMA,ORTAK KULLANIM,TÜM KEMİKLER,TELLER, PİNLER VE VİDALAR,NON-STERİL,VİDALAR,KOMPRESYON VİDASI,TIBIA BOLT,,ÇELİK,TÜM BOYLAR
07C08A01B01A01X03A | ORTOPEDİ VE TRAVMATOLOJİ,TRAVMA,ORTAK KULLANIM,TÜM KEMİKLER,TELLER, PİNLER VE VİDALAR,STERİL,PİNLER,PİN,2.0MM,,ABSORBE MATERYAL,TÜM BOYLAR
07C08A01B01A00X01A | ORTOPEDİ VE TRAVMATOLOJİ,TRAVMA,ORTAK KULLANIM,TÜM KEMİKLER,TELLER, PİNLER VE VİDALAR,STERİL,PİNLER,PİN,,,ÇELİK,TÜM BOYLAR
07C08A01B01A00X02A | ORTOPEDİ VE TRAVMATOLOJİ,TRAVMA,ORTAK KULLANIM,TÜM KEMİKLER,TELLER, PİNLER VE VİDALAR,STERİL,PİNLER,PİN,,,TİTANYUM,TÜM BOYLAR
07C08A01B01B01X01A | ORTOPEDİ VE TRAVMATOLOJİ,TRAVMA,ORTAK KULLANIM,TÜM KEMİKLER,TELLER, PİNLER VE VİDALAR,STERİL,PİNLER,STEINMANN,DÜZ,,ÇELİK,TÜM BOYLAR
07C08A01B01B01X02A | ORTOPEDİ VE TRAVMATOLOJİ,TRAVMA,ORTAK KULLANIM,TÜM KEMİKLER,TELLER, PİNLER VE VİDALAR,STERİL,PİNLER,STEINMANN,DÜZ,,TİTANYUM,TÜM BOYLAR
07C08A01B01B02X01A | ORTOPEDİ VE TRAVMATOLOJİ,TRAVMA,ORTAK KULLANIM,TÜM KEMİKLER,TELLER, PİNLER VE VİDALAR,STERİL,PİNLER,STEINMANN,YİVLİ,,ÇELİK,TÜM BOYLAR
07C08A01B01B02X02A | ORTOPEDİ VE TRAVMATOLOJİ,TRAVMA,ORTAK KULLANIM,TÜM KEMİKLER,TELLER, PİNLER VE VİDALAR,STERİL,PİNLER,STEINMANN,YİVLİ,,TİTANYUM,TÜM BOYLAR
07C08A01B02A01X03A | ORTOPEDİ VE TRAVMATOLOJİ,TRAVMA,ORTAK KULLANIM,TÜM KEMİKLER,TELLER, PİNLER VE VİDALAR,STERİL,TELLER,KIRSCHNER TELİ,DÜZ KÜNT/1.1 MM ÇAP,,ABSORBE MATERYAL,TÜM BOYLAR
07C08A01B02A02X03A | ORTOPEDİ VE TRAVMATOLOJİ,TRAVMA,ORTAK KULLANIM,TÜM KEMİKLER,TELLER, PİNLER VE VİDALAR,STERİL,TELLER,KIRSCHNER TELİ,DÜZ KÜNT/4.5 MM ÇAPLI,,ABSORBE MATERYAL,TÜM BOYLAR
07C08A01B02A03X03A | ORTOPEDİ VE TRAVMATOLOJİ,TRAVMA,ORTAK KULLANIM,TÜM KEMİKLER,TELLER, PİNLER VE VİDALAR,STERİL,TELLER,KIRSCHNER TELİ,DÜZ KÜNT/1.5 MM ÇAPLI,,ABSORBE MATERYAL,TÜM BOYLAR
07C08A01B02A04X03A | ORTOPEDİ VE TRAVMATOLOJİ,TRAVMA,ORTAK KULLANIM,TÜM KEMİKLER,TELLER, PİNLER VE VİDALAR,STERİL,TELLER,KIRSCHNER TELİ,DÜZ KÜNT/ 2 MM ÇAPLI,,ABSORBE MATERYAL,TÜM BOYLAR
07C08A01B02A05X03A | ORTOPEDİ VE TRAVMATOLOJİ,TRAVMA,ORTAK KULLANIM,TÜM KEMİKLER,TELLER, PİNLER VE VİDALAR,STERİL,TELLER,KIRSCHNER TELİ,MATKAP UÇLU/ZEYTİNLİ,,MR UYUMLU METAL,TÜM BOYLAR
07C08A01B02A06X01A | ORTOPEDİ VE TRAVMATOLOJİ,TRAVMA,ORTAK KULLANIM,TÜM KEMİKLER,TELLER, PİNLER VE VİDALAR,STERİL,TELLER,KIRSCHNER TELİ,MATKAP UÇLU,,MR UYUMLU METAL,TÜM BOYLAR
07C08A01B02A07X01A | ORTOPEDİ VE TRAVMATOLOJİ,TRAVMA,ORTAK KULLANIM,TÜM KEMİKLER,TELLER, PİNLER VE VİDALAR,STERİL,TELLER,KIRSCHNER TELİ,SÜNGÜ UÇLU,,ÇELİK,TÜM BOYLAR
07C08A01B02A07X02A | ORTOPEDİ VE TRAVMATOLOJİ,TRAVMA,ORTAK KULLANIM,TÜM KEMİKLER,TELLER, PİNLER VE VİDALAR,STERİL,TELLER,KIRSCHNER TELİ,SÜNGÜ UÇLU,,TİTANYUM,TÜM BOYLAR
07C08A01B02A08X03A | ORTOPEDİ VE TRAVMATOLOJİ,TRAVMA,ORTAK KULLANIM,TÜM KEMİKLER,TELLER, PİNLER VE VİDALAR,STERİL,TELLER,KIRSCHNER TELİ,DÜZ KÜNT/3.2 MM ÇAPLI,,ABSORBE MATERYAL,TÜM BOYLAR
07C08A01B02A09X01A | ORTOPEDİ VE TRAVMATOLOJİ,TRAVMA,ORTAK KULLANIM,TÜM KEMİKLER,TELLER, PİNLER VE VİDALAR,STERİL,TELLER,KIRSCHNER TELİ,TROKAR UÇLU,,ÇELİK,TÜM BOYLAR
07C08A01B02A09X02A | ORTOPEDİ VE TRAVMATOLOJİ,TRAVMA,ORTAK KULLANIM,TÜM KEMİKLER,TELLER, PİNLER VE VİDALAR,STERİL,TELLER,KIRSCHNER TELİ,TROKAR UÇLU,,TİTANYUM,TÜM BOYLAR
07C08A01B02A10X01A | ORTOPEDİ VE TRAVMATOLOJİ,TRAVMA,ORTAK KULLANIM,TÜM KEMİKLER,TELLER, PİNLER VE VİDALAR,STERİL,TELLER,KIRSCHNER TELİ,YİVLİ,,ÇELİK,TÜM BOYLAR
07C08A01B02A10X02A | ORTOPEDİ VE TRAVMATOLOJİ,TRAVMA,ORTAK KULLANIM,TÜM KEMİKLER,TELLER, PİNLER VE VİDALAR,STERİL,TELLER,KIRSCHNER TELİ,YİVLİ,,TİTANYUM,TÜM BOYLAR
07C08A01B02A11X01A | ORTOPEDİ VE TRAVMATOLOJİ,TRAVMA,ORTAK KULLANIM,TÜM KEMİKLER,TELLER, PİNLER VE VİDALAR,STERİL,TELLER,KIRSCHNER TELİ,ZEYTİNLİ,,ÇELİK,TÜM BOYLAR
07C08A01B02A11X02A | ORTOPEDİ VE TRAVMATOLOJİ,TRAVMA,ORTAK KULLANIM,TÜM KEMİKLER,TELLER, PİNLER VE VİDALAR,STERİL,TELLER,KIRSCHNER TELİ,ZEYTİNLİ,,TİTANYUM,TÜM BOYLAR
07C08A01B02B01X01A | ORTOPEDİ VE TRAVMATOLOJİ,TRAVMA,ORTAK KULLANIM,TÜM KEMİKLER,TELLER, PİNLER VE VİDALAR,STERİL,TELLER,SERKLAJ TELİ,1 METRE FİYATI,,ÇELİK,TÜM BOYLAR
07C08A01B02C01X01A | ORTOPEDİ VE TRAVMATOLOJİ,TRAVMA,ORTAK KULLANIM,TÜM KEMİKLER,TELLER, PİNLER VE VİDALAR,STERİL,TELLER,MULTIFİLAMAN TEL,1.5-2.0MM ÇAPLI,,COCR,TÜM BOYLAR
07C08A01B03A01X01A | ORTOPEDİ VE TRAVMATOLOJİ,TRAVMA,ORTAK KULLANIM,TÜM KEMİKLER,TELLER, PİNLER VE VİDALAR,STERİL,VİDALAR,KOMPRESYON VİDASI,KNOWLESS PİN,,ÇELİK,TÜM BOYLAR
07C08A01B03A02X01A | ORTOPEDİ VE TRAVMATOLOJİ,TRAVMA,ORTAK KULLANIM,TÜM KEMİKLER,TELLER, PİNLER VE VİDALAR,STERİL,VİDALAR,KOMPRESYON VİDASI,KOMPRESYON BOLT VİDALARI,,ÇELİK,TÜM BOYLAR
07C08A01B03A02X02A | ORTOPEDİ VE TRAVMATOLOJİ,TRAVMA,ORTAK KULLANIM,TÜM KEMİKLER,TELLER, PİNLER VE VİDALAR,STERİL,VİDALAR,KOMPRESYON VİDASI,KOMPRESYON BOLT VİDALARI,,TİTANYUM,TÜM BOYLAR
07C08A01B03A03X01A | ORTOPEDİ VE TRAVMATOLOJİ,TRAVMA,ORTAK KULLANIM,TÜM KEMİKLER,TELLER, PİNLER VE VİDALAR,STERİL,VİDALAR,KOMPRESYON VİDASI,TIBIA BOLT,,ÇELİK,TÜM BOYLAR
07C08A02A01X00X01A | ORTOPEDİ VE TRAVMATOLOJİ,TRAVMA,ORTAK KULLANIM,TÜM KEMİKLER,VİDA PULLARI,NON-STERİL,DÜZ,,,,ÇELİK,TÜM BOYLAR
07C08A02A01X00X02A | ORTOPEDİ VE TRAVMATOLOJİ,TRAVMA,ORTAK KULLANIM,TÜM KEMİKLER,VİDA PULLARI,NON-STERİL,DÜZ,,,,TİTANYUM,TÜM BOYLAR
07C08A02A02A00X01A | ORTOPEDİ VE TRAVMATOLOJİ,TRAVMA,ORTAK KULLANIM,TÜM KEMİKLER,VİDA PULLARI,NON-STERİL,PLAK-TEL FİKSASYONU İÇİN DÜĞME İMPLANTI,OVAL,,,ÇELİK,TÜM BOYLAR
07C08A02A02A00X02A | ORTOPEDİ VE TRAVMATOLOJİ,TRAVMA,ORTAK KULLANIM,TÜM KEMİKLER,VİDA PULLARI,NON-STERİL,PLAK-TEL FİKSASYONU İÇİN DÜĞME İMPLANTI,OVAL,,,TİTANYUM,TÜM BOYLAR
07C08A02A02B00X01A | ORTOPEDİ VE TRAVMATOLOJİ,TRAVMA,ORTAK KULLANIM,TÜM KEMİKLER,VİDA PULLARI,NON-STERİL,PLAK-TEL FİKSASYONU İÇİN DÜĞME İMPLANTI,YİVLİ,,,ÇELİK,TÜM BOYLAR
07C08A02A02B00X02A | ORTOPEDİ VE TRAVMATOLOJİ,TRAVMA,ORTAK KULLANIM,TÜM KEMİKLER,VİDA PULLARI,NON-STERİL,PLAK-TEL FİKSASYONU İÇİN DÜĞME İMPLANTI,YİVLİ,,,TİTANYUM,TÜM BOYLAR
07C08A02A03X00X03A | ORTOPEDİ VE TRAVMATOLOJİ,TRAVMA,ORTAK KULLANIM,TÜM KEMİKLER,VİDA PULLARI,NON-STERİL,SPIKED,,,,ABSORBE MATERYAL,TÜM BOYLAR
07C08A02A03X00X04A | ORTOPEDİ VE TRAVMATOLOJİ,TRAVMA,ORTAK KULLANIM,TÜM KEMİKLER,VİDA PULLARI,NON-STERİL,SPIKED,,,,PEEK,TÜM BOYLAR
07C08A02A04A00X02A | ORTOPEDİ VE TRAVMATOLOJİ,TRAVMA,ORTAK KULLANIM,TÜM KEMİKLER,VİDA PULLARI,NON-STERİL,YİVLİ,KORTİKAL,,,TİTANYUM,TÜM BOYLAR
07C08A02B01X00X01A | ORTOPEDİ VE TRAVMATOLOJİ,TRAVMA,ORTAK KULLANIM,TÜM KEMİKLER,VİDA PULLARI,STERİL,DÜZ,,,,ÇELİK,TÜM BOYLAR
07C08A02B01X00X02A | ORTOPEDİ VE TRAVMATOLOJİ,TRAVMA,ORTAK KULLANIM,TÜM KEMİKLER,VİDA PULLARI,STERİL,DÜZ,,,,TİTANYUM,TÜM BOYLAR
07C08A02B02A00X01A | ORTOPEDİ VE TRAVMATOLOJİ,TRAVMA,ORTAK KULLANIM,TÜM KEMİKLER,VİDA PULLARI,STERİL,PLAK-TEL FİKSASYONU İÇİN DÜĞME İMPLANTI,OVAL,,,ÇELİK,TÜM BOYLAR
07C08A02B02A00X02A | ORTOPEDİ VE TRAVMATOLOJİ,TRAVMA,ORTAK KULLANIM,TÜM KEMİKLER,VİDA PULLARI,STERİL,PLAK-TEL FİKSASYONU İÇİN DÜĞME İMPLANTI,OVAL,,,TİTANYUM,TÜM BOYLAR
07C08A02B02B00X01A | ORTOPEDİ VE TRAVMATOLOJİ,TRAVMA,ORTAK KULLANIM,TÜM KEMİKLER,VİDA PULLARI,STERİL,PLAK-TEL FİKSASYONU İÇİN DÜĞME İMPLANTI,YİVLİ,,,ÇELİK,TÜM BOYLAR
07C08A02B02B00X02A | ORTOPEDİ VE TRAVMATOLOJİ,TRAVMA,ORTAK KULLANIM,TÜM KEMİKLER,VİDA PULLARI,STERİL,PLAK-TEL FİKSASYONU İÇİN DÜĞME İMPLANTI,YİVLİ,,,TİTANYUM,TÜM BOYLAR
07C08A02B03X00X03A | ORTOPEDİ VE TRAVMATOLOJİ,TRAVMA,ORTAK KULLANIM,TÜM KEMİKLER,VİDA PULLARI,STERİL,SPIKED,,,,ABSORBE MATERYAL,TÜM BOYLAR
07C08A02B03X00X04A | ORTOPEDİ VE TRAVMATOLOJİ,TRAVMA,ORTAK KULLANIM,TÜM KEMİKLER,VİDA PULLARI,STERİL,SPIKED,,,,PEEK,TÜM BOYLAR
07C08A02B04A00X02A | ORTOPEDİ VE TRAVMATOLOJİ,TRAVMA,ORTAK KULLANIM,TÜM KEMİKLER,VİDA PULLARI,STERİL,YİVLİ,KORTİKAL,,,TİTANYUM,TÜM BOYLAR
07C08A03A01A00X01A | ORTOPEDİ VE TRAVMATOLOJİ,TRAVMA,ORTAK KULLANIM,TÜM KEMİKLER,YARDIMCI ÜRÜNLER,NON-STERİL,BURR'LAR,ARMUT ŞEKİLLİ,,,ÇELİK,TÜM BOYLAR
07C08A03A01B00X01A | ORTOPEDİ VE TRAVMATOLOJİ,TRAVMA,ORTAK KULLANIM,TÜM KEMİKLER,YARDIMCI ÜRÜNLER,NON-STERİL,BURR'LAR,DAİRESEL ŞEKİLLİ,,,ÇELİK,TÜM BOYLAR
07C08A03A01C00X01A | ORTOPEDİ VE TRAVMATOLOJİ,TRAVMA,ORTAK KULLANIM,TÜM KEMİKLER,YARDIMCI ÜRÜNLER,NON-STERİL,BURR'LAR,KONİK ŞEKİLLİ,,,ÇELİK,TÜM BOYLAR
07C08A03A01D00X01A | ORTOPEDİ VE TRAVMATOLOJİ,TRAVMA,ORTAK KULLANIM,TÜM KEMİKLER,YARDIMCI ÜRÜNLER,NON-STERİL,BURR'LAR,OVAL ŞEKİLLİ,,,ÇELİK,TÜM BOYLAR
07C08A03A01E00X01A | ORTOPEDİ VE TRAVMATOLOJİ,TRAVMA,ORTAK KULLANIM,TÜM KEMİKLER,YARDIMCI ÜRÜNLER,NON-STERİL,BURR'LAR,PALAMUT ŞEKİLLİ,,,ÇELİK,TÜM BOYLAR
07C08A03A01F00X01A | ORTOPEDİ VE TRAVMATOLOJİ,TRAVMA,ORTAK KULLANIM,TÜM KEMİKLER,YARDIMCI ÜRÜNLER,NON-STERİL,BURR'LAR,SİLİNDİR ŞEKİLLİ,,,ÇELİK,TÜM BOYLAR
07C08A03A01G00X01A | ORTOPEDİ VE TRAVMATOLOJİ,TRAVMA,ORTAK KULLANIM,TÜM KEMİKLER,YARDIMCI ÜRÜNLER,NON-STERİL,BURR'LAR,YUMURTA ŞEKİLLİ,,,ÇELİK,TÜM BOYLAR
07C08A03A01H00X01A | ORTOPEDİ VE TRAVMATOLOJİ,TRAVMA,ORTAK KULLANIM,TÜM KEMİKLER,YARDIMCI ÜRÜNLER,NON-STERİL,BURR'LAR,YUVARLAK ŞEKİLLİ,,,ÇELİK,TÜM BOYLAR
07C08A03A02A00X01A | ORTOPEDİ VE TRAVMATOLOJİ,TRAVMA,ORTAK KULLANIM,TÜM KEMİKLER,YARDIMCI ÜRÜNLER,NON-STERİL,MATKAP UÇLARI,IMN UYGULAMASI İÇİN,,,ÇELİK,3.2-5.5MM ARASI
07C08A03A02A00X01B | ORTOPEDİ VE TRAVMATOLOJİ,TRAVMA,ORTAK KULLANIM,TÜM KEMİKLER,YARDIMCI ÜRÜNLER,NON-STERİL,MATKAP UÇLARI,IMN UYGULAMASI İÇİN,,,ÇELİK,6-13MM ARASI
07C08A03A02A00X01C | ORTOPEDİ VE TRAVMATOLOJİ,TRAVMA,ORTAK KULLANIM,TÜM KEMİKLER,YARDIMCI ÜRÜNLER,NON-STERİL,MATKAP UÇLARI,IMN UYGULAMASI İÇİN,,,ÇELİK,14-17MM ARASI
07C08A03A02B00X01A | ORTOPEDİ VE TRAVMATOLOJİ,TRAVMA,ORTAK KULLANIM,TÜM KEMİKLER,YARDIMCI ÜRÜNLER,NON-STERİL,MATKAP UÇLARI,KANÜLLÜ,,,ÇELİK,SMALL
07C08A03A02B00X01B | ORTOPEDİ VE TRAVMATOLOJİ,TRAVMA,ORTAK KULLANIM,TÜM KEMİKLER,YARDIMCI ÜRÜNLER,NON-STERİL,MATKAP UÇLARI,KANÜLLÜ,,,ÇELİK,MEDIUM
07C08A03A02B00X01C | ORTOPEDİ VE TRAVMATOLOJİ,TRAVMA,ORTAK KULLANIM,TÜM KEMİKLER,YARDIMCI ÜRÜNLER,NON-STERİL,MATKAP UÇLARI,KANÜLLÜ,,,ÇELİK,LARGE
07C08A03A02C00X01A | ORTOPEDİ VE TRAVMATOLOJİ,TRAVMA,ORTAK KULLANIM,TÜM KEMİKLER,YARDIMCI ÜRÜNLER,NON-STERİL,MATKAP UÇLARI,VİDA UYGULAMASI İÇİN,,,ÇELİK,0.7-1.5MM ARASI
07C08A03A02C00X01B | ORTOPEDİ VE TRAVMATOLOJİ,TRAVMA,ORTAK KULLANIM,TÜM KEMİKLER,YARDIMCI ÜRÜNLER,NON-STERİL,MATKAP UÇLARI,VİDA UYGULAMASI İÇİN,,,ÇELİK,1.6-2.7MM ARASI
07C08A03A02C00X01C | ORTOPEDİ VE TRAVMATOLOJİ,TRAVMA,ORTAK KULLANIM,TÜM KEMİKLER,YARDIMCI ÜRÜNLER,NON-STERİL,MATKAP UÇLARI,VİDA UYGULAMASI İÇİN,,,ÇELİK,2.8-4.5MM ARASI
07C08A03A03A00X01A | ORTOPEDİ VE TRAVMATOLOJİ,TRAVMA,ORTAK KULLANIM,TÜM KEMİKLER,YARDIMCI ÜRÜNLER,NON-STERİL,TESTERE UÇLARI,CRESCENTERIC TESTERE ,,,ÇELİK,TÜM BOYLAR
07C08A03A03B00X01A | ORTOPEDİ VE TRAVMATOLOJİ,TRAVMA,ORTAK KULLANIM,TÜM KEMİKLER,YARDIMCI ÜRÜNLER,NON-STERİL,TESTERE UÇLARI,DİZ VE KALÇA İÇİN ,,,ÇELİK,TÜM BOYLAR
07C08A03A03C00X01A | ORTOPEDİ VE TRAVMATOLOJİ,TRAVMA,ORTAK KULLANIM,TÜM KEMİKLER,YARDIMCI ÜRÜNLER,NON-STERİL,TESTERE UÇLARI,EL VE AYAK İÇİN ,,,ÇELİK,TÜM BOYLAR
07C08A03A03D00X01A | ORTOPEDİ VE TRAVMATOLOJİ,TRAVMA,ORTAK KULLANIM,TÜM KEMİKLER,YARDIMCI ÜRÜNLER,NON-STERİL,TESTERE UÇLARI,GİGLİ TESTERESİ,,,ÇELİK,TÜM BOYLAR
07C08A03A03E00X01A | ORTOPEDİ VE TRAVMATOLOJİ,TRAVMA,ORTAK KULLANIM,TÜM KEMİKLER,YARDIMCI ÜRÜNLER,NON-STERİL,TESTERE UÇLARI,RECIPROCATING TESTERE ,,,ÇELİK,TÜM BOYLAR
07C08A03A04A01X01A | ORTOPEDİ VE TRAVMATOLOJİ,TRAVMA,ORTAK KULLANIM,TÜM KEMİKLER,YARDIMCI ÜRÜNLER,NON-STERİL,GREFT ALICILAR,KEMİK GREFTİ ÇIKARMA UÇLARI,12-17MM ARASI,,ÇELİK,TÜM BOYLAR
07C08A03A04B01X01A | ORTOPEDİ VE TRAVMATOLOJİ,TRAVMA,ORTAK KULLANIM,TÜM KEMİKLER,YARDIMCI ÜRÜNLER,NON-STERİL,GREFT ALICILAR,TÜP,IRIGASYON/ASPİRASYON TÜPLERİ,,PLASTİK KOMPOZİT,TÜM BOYLAR
07C08A03A04B02X01A | ORTOPEDİ VE TRAVMATOLOJİ,TRAVMA,ORTAK KULLANIM,TÜM KEMİKLER,YARDIMCI ÜRÜNLER,NON-STERİL,GREFT ALICILAR,TÜP,OYMA TÜP- KOMPLE,,PLASTİK KOMPOZİT,TÜM BOYLAR
07C08A03A04B03X01A | ORTOPEDİ VE TRAVMATOLOJİ,TRAVMA,ORTAK KULLANIM,TÜM KEMİKLER,YARDIMCI ÜRÜNLER,NON-STERİL,GREFT ALICILAR,TÜP,GREFT TOPLAMA TÜPÜ,,PLASTİK KOMPOZİT,TÜM BOYLAR
07C08A05A01A01X01A | ORTOPEDİ VE TRAVMATOLOJİ,TRAVMA,ORTAK KULLANIM,TÜM KEMİKLER,PLAK-KABLO,NON-STERİL,YARDIMCI ÜRÜNLER,PERİPROSTETİK IMPLANTLAR,KİLİTLİ ATAŞMAN PLAK,,TİTANYUM,TÜM BOYLAR
07C08A05A01A02X01A | ORTOPEDİ VE TRAVMATOLOJİ,TRAVMA,ORTAK KULLANIM,TÜM KEMİKLER,PLAK-KABLO,NON-STERİL,YARDIMCI ÜRÜNLER,PERİPROSTETİK IMPLANTLAR,KİLİTLİ ATAŞMAN PLAK-BAĞLANTI VİDASI,,TİTANYUM,TÜM BOYLAR
07C08A05A01A03X01A | ORTOPEDİ VE TRAVMATOLOJİ,TRAVMA,ORTAK KULLANIM,TÜM KEMİKLER,PLAK-KABLO,NON-STERİL,YARDIMCI ÜRÜNLER,PERİPROSTETİK IMPLANTLAR,PERİPROSTETİK KİLİTLİ VİDA,,TİTANYUM,TÜM BOYLAR
07C08A01A02C02X01A | ORTOPEDİ VE TRAVMATOLOJİ,TRAVMA,ORTAK KULLANIM,TÜM KEMİKLER,TELLER, PİNLER VE VİDALAR,NON-STERİL,TELLER,MULTIFİLAMAN TEL,0.5-1.4MM ÇAPLI ,,COCR,TÜM BOYLAR
07C08A03A03F00X01A | ORTOPEDİ VE TRAVMATOLOJİ,TRAVMA,ORTAK KULLANIM,TÜM KEMİKLER,YARDIMCI ÜRÜNLER,NON-STERİL,TESTERE UÇLARI,İKİ UÇLU PARALEL TESTERE,,,ÇELİK,TÜM BOYLAR
07C08A03B01A00X01A | ORTOPEDİ VE TRAVMATOLOJİ,TRAVMA,ORTAK KULLANIM,TÜM KEMİKLER,YARDIMCI ÜRÜNLER,STERİL,BURR'LAR,ARMUT ŞEKİLLİ,,,ÇELİK,TÜM BOYLAR
07C08A03B01B00X01A | ORTOPEDİ VE TRAVMATOLOJİ,TRAVMA,ORTAK KULLANIM,TÜM KEMİKLER,YARDIMCI ÜRÜNLER,STERİL,BURR'LAR,DAİRESEL ŞEKİLLİ,,,ÇELİK,TÜM BOYLAR
07C08A03B01C00X01A | ORTOPEDİ VE TRAVMATOLOJİ,TRAVMA,ORTAK KULLANIM,TÜM KEMİKLER,YARDIMCI ÜRÜNLER,STERİL,BURR'LAR,KONİK ŞEKİLLİ,,,ÇELİK,TÜM BOYLAR
07C08A03B01D00X01A | ORTOPEDİ VE TRAVMATOLOJİ,TRAVMA,ORTAK KULLANIM,TÜM KEMİKLER,YARDIMCI ÜRÜNLER,STERİL,BURR'LAR,OVAL ŞEKİLLİ,,,ÇELİK,TÜM BOYLAR
07C08A03B01E00X01A | ORTOPEDİ VE TRAVMATOLOJİ,TRAVMA,ORTAK KULLANIM,TÜM KEMİKLER,YARDIMCI ÜRÜNLER,STERİL,BURR'LAR,PALAMUT ŞEKİLLİ,,,ÇELİK,TÜM BOYLAR
07C08A03B01F00X01A | ORTOPEDİ VE TRAVMATOLOJİ,TRAVMA,ORTAK KULLANIM,TÜM KEMİKLER,YARDIMCI ÜRÜNLER,STERİL,BURR'LAR,SİLİNDİR ŞEKİLLİ,,,ÇELİK,TÜM BOYLAR
07C08A03B01G00X01A | ORTOPEDİ VE TRAVMATOLOJİ,TRAVMA,ORTAK KULLANIM,TÜM KEMİKLER,YARDIMCI ÜRÜNLER,STERİL,BURR'LAR,YUMURTA ŞEKİLLİ,,,ÇELİK,TÜM BOYLAR
07C08A03B01H00X01A | ORTOPEDİ VE TRAVMATOLOJİ,TRAVMA,ORTAK KULLANIM,TÜM KEMİKLER,YARDIMCI ÜRÜNLER,STERİL,BURR'LAR,YUVARLAK ŞEKİLLİ,,,ÇELİK,TÜM BOYLAR
07C08A03B02A00X01A | ORTOPEDİ VE TRAVMATOLOJİ,TRAVMA,ORTAK KULLANIM,TÜM KEMİKLER,YARDIMCI ÜRÜNLER,STERİL,MATKAP UÇLARI,IMN UYGULAMASI İÇİN,,,ÇELİK,3.2-5.5MM ARASI
07C08A03B02A00X01B | ORTOPEDİ VE TRAVMATOLOJİ,TRAVMA,ORTAK KULLANIM,TÜM KEMİKLER,YARDIMCI ÜRÜNLER,STERİL,MATKAP UÇLARI,IMN UYGULAMASI İÇİN,,,ÇELİK,6-13MM ARASI
07C08A03B02A00X01C | ORTOPEDİ VE TRAVMATOLOJİ,TRAVMA,ORTAK KULLANIM,TÜM KEMİKLER,YARDIMCI ÜRÜNLER,STERİL,MATKAP UÇLARI,IMN UYGULAMASI İÇİN,,,ÇELİK,14-17MM ARASI
07C08A03B02B00X01A | ORTOPEDİ VE TRAVMATOLOJİ,TRAVMA,ORTAK KULLANIM,TÜM KEMİKLER,YARDIMCI ÜRÜNLER,STERİL,MATKAP UÇLARI,KANÜLLÜ,,,ÇELİK,SMALL
07C08A03B02B00X01B | ORTOPEDİ VE TRAVMATOLOJİ,TRAVMA,ORTAK KULLANIM,TÜM KEMİKLER,YARDIMCI ÜRÜNLER,STERİL,MATKAP UÇLARI,KANÜLLÜ,,,ÇELİK,MEDIUM
07C08A03B02B00X01C | ORTOPEDİ VE TRAVMATOLOJİ,TRAVMA,ORTAK KULLANIM,TÜM KEMİKLER,YARDIMCI ÜRÜNLER,STERİL,MATKAP UÇLARI,KANÜLLÜ,,,ÇELİK,LARGE
07C08A03B02C00X01A | ORTOPEDİ VE TRAVMATOLOJİ,TRAVMA,ORTAK KULLANIM,TÜM KEMİKLER,YARDIMCI ÜRÜNLER,STERİL,MATKAP UÇLARI,VİDA UYGULAMASI İÇİN,,,ÇELİK,0.7-1.5MM ARASI
07C08A03B02C00X01B | ORTOPEDİ VE TRAVMATOLOJİ,TRAVMA,ORTAK KULLANIM,TÜM KEMİKLER,YARDIMCI ÜRÜNLER,STERİL,MATKAP UÇLARI,VİDA UYGULAMASI İÇİN,,,ÇELİK,1.6-2.7MM ARASI
07C08A03B02C00X01C | ORTOPEDİ VE TRAVMATOLOJİ,TRAVMA,ORTAK KULLANIM,TÜM KEMİKLER,YARDIMCI ÜRÜNLER,STERİL,MATKAP UÇLARI,VİDA UYGULAMASI İÇİN,,,ÇELİK,2.8-4.5MM ARASI
07C08A03B03A00X01A | ORTOPEDİ VE TRAVMATOLOJİ,TRAVMA,ORTAK KULLANIM,TÜM KEMİKLER,YARDIMCI ÜRÜNLER,STERİL,TESTERE UÇLARI,CRESCENTERIC TESTERE ,,,ÇELİK,TÜM BOYLAR
07C08A03B03B00X01A | ORTOPEDİ VE TRAVMATOLOJİ,TRAVMA,ORTAK KULLANIM,TÜM KEMİKLER,YARDIMCI ÜRÜNLER,STERİL,TESTERE UÇLARI,DİZ VE KALÇA İÇİN ,,,ÇELİK,TÜM BOYLAR
07C08A03B03C00X01A | ORTOPEDİ VE TRAVMATOLOJİ,TRAVMA,ORTAK KULLANIM,TÜM KEMİKLER,YARDIMCI ÜRÜNLER,STERİL,TESTERE UÇLARI,EL VE AYAK İÇİN ,,,ÇELİK,TÜM BOYLAR
07C08A03B03D00X01A | ORTOPEDİ VE TRAVMATOLOJİ,TRAVMA,ORTAK KULLANIM,TÜM KEMİKLER,YARDIMCI ÜRÜNLER,STERİL,TESTERE UÇLARI,GİGLİ TESTERESİ,,,ÇELİK,TÜM BOYLAR
07C08A03B03E00X01A | ORTOPEDİ VE TRAVMATOLOJİ,TRAVMA,ORTAK KULLANIM,TÜM KEMİKLER,YARDIMCI ÜRÜNLER,STERİL,TESTERE UÇLARI,RECIPROCATING TESTERE ,,,ÇELİK,TÜM BOYLAR
07C08A03B03F00X01A | ORTOPEDİ VE TRAVMATOLOJİ,TRAVMA,ORTAK KULLANIM,TÜM KEMİKLER,YARDIMCI ÜRÜNLER,STERİL,TESTERE UÇLARI,İKİ UÇLU PARALEL TESTERE,,,ÇELİK,TÜM BOYLAR
07C08A05B01A01X01A | ORTOPEDİ VE TRAVMATOLOJİ,TRAVMA,ORTAK KULLANIM,TÜM KEMİKLER,PLAK-KABLO,STERİL,YARDIMCI ÜRÜNLER,PERİPROSTETİK IMPLANTLAR,KİLİTLİ ATAŞMAN PLAK,,TİTANYUM,TÜM BOYLAR
07C08A05B01A02X01A | ORTOPEDİ VE TRAVMATOLOJİ,TRAVMA,ORTAK KULLANIM,TÜM KEMİKLER,PLAK-KABLO,STERİL,YARDIMCI ÜRÜNLER,PERİPROSTETİK IMPLANTLAR,KİLİTLİ ATAŞMAN PLAK-BAĞLANTI VİDASI,,TİTANYUM,TÜM BOYLAR
07C08A05B01A03X01A | ORTOPEDİ VE TRAVMATOLOJİ,TRAVMA,ORTAK KULLANIM,TÜM KEMİKLER,PLAK-KABLO,STERİL,YARDIMCI ÜRÜNLER,PERİPROSTETİK IMPLANTLAR,PERİPROSTETİK KİLİTLİ VİDA,,TİTANYUM,TÜM BOYLAR
07C08A01B02C02X01A | ORTOPEDİ VE TRAVMATOLOJİ,TRAVMA,ORTAK KULLANIM,TÜM KEMİKLER,TELLER, PİNLER VE VİDALAR,STERİL,TELLER,MULTIFİLAMAN TEL,0.5-1.4MM ÇAPLI ,,COCR,TÜM BOYLAR
07C08A03B04A01X06A | ORTOPEDİ VE TRAVMATOLOJİ,TRAVMA,ORTAK KULLANIM,TÜM KEMİKLER,YARDIMCI ÜRÜNLER,STERİL,GREFT ALICILAR,KEMİK GREFTİ ÇIKARMA UÇLARI,12-17MM ARASI,,ÇELİK,TÜM BOYLAR
07C08A03B04B03X06A | ORTOPEDİ VE TRAVMATOLOJİ,TRAVMA,ORTAK KULLANIM,TÜM KEMİKLER,YARDIMCI ÜRÜNLER,STERİL,GREFT ALICILAR,TÜP,IRIGASYON/ASPİRASYON TÜPLERİ,,PLASTİK KOMPOZİT,TÜM BOYLAR
07C08A03B04B01X06A | ORTOPEDİ VE TRAVMATOLOJİ,TRAVMA,ORTAK KULLANIM,TÜM KEMİKLER,YARDIMCI ÜRÜNLER,STERİL,GREFT ALICILAR,TÜP,OYMA TÜP- KOMPLE,,PLASTİK KOMPOZİT,TÜM BOYLAR
07C08A03B04B02X06A | ORTOPEDİ VE TRAVMATOLOJİ,TRAVMA,ORTAK KULLANIM,TÜM KEMİKLER,YARDIMCI ÜRÜNLER,STERİL,GREFT ALICILAR,TÜP,GREFT TOPLAMA TÜPÜ,,PLASTİK KOMPOZİT,TÜM BOYLAR
07C08A01A01A02X01A | ORTOPEDİ VE TRAVMATOLOJİ,TRAVMA,ORTAK KULLANIM,TÜM KEMİKLER,TELLER, PİNLER VE VİDALAR,NON-STERİL,PİNLER,PİN,TAMAMI YİVLİ,,TİTANYUM,TÜM BOYLAR
07C08A01A01C01X01A | ORTOPEDİ VE TRAVMATOLOJİ,TRAVMA,ORTAK KULLANIM,TÜM KEMİKLER,TELLER, PİNLER VE VİDALAR,NON-STERİL,PİNLER,TENSİON PİN,TEPESI DELIKLI,,ÇELİK,TÜM BOYLAR
07C08A01A02C01X02A | ORTOPEDİ VE TRAVMATOLOJİ,TRAVMA,ORTAK KULLANIM,TÜM KEMİKLER,TELLER, PİNLER VE VİDALAR,NON-STERİL,TELLER,MULTIFİLAMAN TEL,1.5-2.0MM ÇAPLI,,TİTANYUM,TÜM BOYLAR
07C08A01B01A02X02A | ORTOPEDİ VE TRAVMATOLOJİ,TRAVMA,ORTAK KULLANIM,TÜM KEMİKLER,TELLER, PİNLER VE VİDALAR,STERİL,PİNLER,PİN,TAMAMI YİVLİ,,TİTANYUM,TÜM BOYLAR
07C08A01B01C01X01A | ORTOPEDİ VE TRAVMATOLOJİ,TRAVMA,ORTAK KULLANIM,TÜM KEMİKLER,TELLER, PİNLER VE VİDALAR,STERİL,PİNLER,TENSİON PİN,TEPESI DELIKLI,,ÇELİK,TÜM BOYLAR
07C08A01B01D01X03A | ORTOPEDİ VE TRAVMATOLOJİ,TRAVMA,ORTAK KULLANIM,TÜM KEMİKLER,TELLER, PİNLER VE VİDALAR,STERİL,PİNLER,2.0MM,TERS YİVLİ,,ABSORBE MATERYAL,TÜM BOYLAR
07C08A01B02C01X02A | ORTOPEDİ VE TRAVMATOLOJİ,TRAVMA,ORTAK KULLANIM,TÜM KEMİKLER,TELLER, PİNLER VE VİDALAR,STERİL,TELLER,MULTIFİLAMAN TEL,1.5-2.0MM ÇAPLI,,TİTANYUM,TÜM BOYLAR
07C08A02A01X00A02A | ORTOPEDİ VE TRAVMATOLOJİ,TRAVMA,ORTAK KULLANIM,TÜM KEMİKLER,VİDA PULLARI,NON-STERİL,DÜZ,,,DİODİZE,TİTANYUM+VANADYUM,TÜM BOYLAR
07C08A03A04A00X01A | ORTOPEDİ VE TRAVMATOLOJİ,TRAVMA,ORTAK KULLANIM,TÜM KEMİKLER,YARDIMCI ÜRÜNLER,NON-STERİL,GREFT ALICILAR,KEMİK GREFTİ ÇIKARMA UÇLARI,,,ÇELİK,TÜM BOYLAR
07C08A03A05A00X01A | ORTOPEDİ VE TRAVMATOLOJİ,TRAVMA,ORTAK KULLANIM,TÜM KEMİKLER,YARDIMCI ÜRÜNLER,NON-STERİL,FÜZYON OYUCULAR,FÜZYON İÇİN YÜZEY HAZIRLAYICILAR,,,ÇELİK,TÜM BOYLAR
07C08A04B01A00X01A | ORTOPEDİ VE TRAVMATOLOJİ,TRAVMA,ORTAK KULLANIM,TÜM KEMİKLER,ELEKTRİK VE ELEKTROMANYETİK TEDAVİ CİHAZI,STERİL,KIRIK İYİLEŞTİRME VE PSEUDOARTROZ TEDAVİ CİHAZI,IMPLANT,,,TİTANYUM,TÜM BOYLAR
07C08B01A01A01X02A | ORTOPEDİ VE TRAVMATOLOJİ,TRAVMA,ORTAK KULLANIM,FEMUR,PLAK-KABLO,NON-STERİL,YARDIMCI ÜRÜNLER,KİLİTLİ DÜĞME IMPLANTI ,4.5 MM,,TİTANYUM,TÜM BOYLAR
07C08B01A01A02X02A | ORTOPEDİ VE TRAVMATOLOJİ,TRAVMA,ORTAK KULLANIM,FEMUR,PLAK-KABLO,NON-STERİL,YARDIMCI ÜRÜNLER,KİLİTLİ DÜĞME IMPLANTI ,3.5 MM,,TİTANYUM,TÜM BOYLAR
07C08B01A01B01X02A | ORTOPEDİ VE TRAVMATOLOJİ,TRAVMA,ORTAK KULLANIM,FEMUR,PLAK-KABLO,NON-STERİL,YARDIMCI ÜRÜNLER,KİLİTSİZ DÜĞME IMPLANTI,3.5 MM,,TİTANYUM,TÜM BOYLAR
07C08B01A01B02X02A | ORTOPEDİ VE TRAVMATOLOJİ,TRAVMA,ORTAK KULLANIM,FEMUR,PLAK-KABLO,NON-STERİL,YARDIMCI ÜRÜNLER,KİLİTSİZ DÜĞME IMPLANTI,4.5 MM,,TİTANYUM,TÜM BOYLAR
07C08B01B01A01X02A | ORTOPEDİ VE TRAVMATOLOJİ,TRAVMA,ORTAK KULLANIM,FEMUR,PLAK-KABLO,STERİL,YARDIMCI ÜRÜNLER,KİLİTLİ DÜĞME IMPLANTI ,4.5 MM,,TİTANYUM,TÜM BOYLAR
07C08B01B01A02X02A | ORTOPEDİ VE TRAVMATOLOJİ,TRAVMA,ORTAK KULLANIM,FEMUR,PLAK-KABLO,STERİL,YARDIMCI ÜRÜNLER,KİLİTLİ DÜĞME IMPLANTI ,3.5 MM,,TİTANYUM,TÜM BOYLAR
07C08B01B01B01X02A | ORTOPEDİ VE TRAVMATOLOJİ,TRAVMA,ORTAK KULLANIM,FEMUR,PLAK-KABLO,STERİL,YARDIMCI ÜRÜNLER,KİLİTSİZ DÜĞME IMPLANTI,3.5 MM,,TİTANYUM,TÜM BOYLAR
07C08B01B01B02X02A | ORTOPEDİ VE TRAVMATOLOJİ,TRAVMA,ORTAK KULLANIM,FEMUR,PLAK-KABLO,STERİL,YARDIMCI ÜRÜNLER,KİLİTSİZ DÜĞME IMPLANTI,4.5 MM,,TİTANYUM,TÜM BOYLAR
07C09A01B01A00X01A | ORTOPEDİ VE TRAVMATOLOJİ,TRAVMA,EKLEM İÇİ,GENEL KULLANIM,SCREW,STERİL,CALCANEAL SCREW,CONICAL SCREW,,,TİTANYUM,TÜM BOYLAR
07C10A01A01A01X00A | ORTOPEDİ VE TRAVMATOLOJİ,TRAVMA,NON-UNION KIRIKLAR,NON-OPERATIVE,STIMULATÖR,NON-STERİL,BONE HEALING SYSTEM,PULSED ELECTROMAGNETIC FIELD GENERATOR,PORTABLE,,,TÜM BOYLAR
07C11A01A01A01X00A | ORTOPEDİ VE TRAVMATOLOJİ,TRAVMA,TORAKOLUMBAR,NON-OPERATIVE,STIMULATÖR,NON-STERİL,FÜZYON HIZLANDIRICI SİSTEM,PULSED ELECTROMAGNETIC FIELD GENERATOR,PORTABLE,,,STANDART-AYARLANABİLİR
07C12A01A01A01X00A | ORTOPEDİ VE TRAVMATOLOJİ,TRAVMA,SERVİKAL,NON-OPERATIVE,STIMULATÖR,NON-STERİL,FÜZYON HIZLANDIRICI SİSTEM,PULSED ELECTROMAGNETIC FIELD GENERATOR,PORTABLE,,,STANDART-AYARLANABİLİR
07C13A01A01A01A01A | ORTOPEDİ VE TRAVMATOLOJİ,TRAVMA,PELVIK KIRIKLAR,KİLİTLİ İNTERNAL FİKSASYON,PELVIK PLAKLAR,NON-STERİL,KİLİTLİ KOMBİNE DELİK,3.5MM KİLİTLİ-KİLİTSİZ VİDA İÇİN,PELVİS DÜZ PLAK,,ÇELİK,TÜM BOYLAR
07C13A01A01A02X01A | ORTOPEDİ VE TRAVMATOLOJİ,TRAVMA,PELVIK KIRIKLAR,KİLİTLİ İNTERNAL FİKSASYON,PELVIK PLAKLAR,NON-STERİL,KİLİTLİ KOMBİNE DELİK,3.5MM KİLİTLİ-KİLİTSİZ VİDA İÇİN,PELVİS CURVED RADIUS:108MM PLAK,,ÇELİK,TÜM BOYLAR
07C13A01A01A03X01A | ORTOPEDİ VE TRAVMATOLOJİ,TRAVMA,PELVIK KIRIKLAR,KİLİTLİ İNTERNAL FİKSASYON,PELVIK PLAKLAR,NON-STERİL,KİLİTLİ KOMBİNE DELİK,3.5MM KİLİTLİ-KİLİTSİZ VİDA İÇİN,PELVİS CURVED RADIUS:88MM PLAK,,ÇELİK,TÜM BOYLAR
07C13A01A01A04X01A | ORTOPEDİ VE TRAVMATOLOJİ,TRAVMA,PELVIK KIRIKLAR,KİLİTLİ İNTERNAL FİKSASYON,PELVIK PLAKLAR,NON-STERİL,KİLİTLİ KOMBİNE DELİK,3.5MM KİLİTLİ-KİLİTSİZ VİDA İÇİN,PELVİS J-CURVED PLAK,,ÇELİK,TÜM BOYLAR
07C13A01A01A05X01A | ORTOPEDİ VE TRAVMATOLOJİ,TRAVMA,PELVIK KIRIKLAR,KİLİTLİ İNTERNAL FİKSASYON,PELVIK PLAKLAR,NON-STERİL,KİLİTLİ KOMBİNE DELİK,3.5MM KİLİTLİ-KİLİTSİZ VİDA İÇİN,PELVİS SYMPHYSEAL PLAK,,ÇELİK,TÜM BOYLAR
07C13A01A02B06B02A | ORTOPEDİ VE TRAVMATOLOJİ,TRAVMA,PELVIK KIRIKLAR,KİLİTLİ İNTERNAL FİKSASYON,PELVIK PLAKLAR,NON-STERİL,KİLİTLİ-DCP DELİKLİ,4.5/5.9MM KİLİTSİZ- 5.9MM KİLİTLİ VİDA İÇİN,PELVİS DÜZ PLAK,DİODİZE,TİTANYUM,TÜM BOYLAR
07C13A01A02B07B02A | ORTOPEDİ VE TRAVMATOLOJİ,TRAVMA,PELVIK KIRIKLAR,KİLİTLİ İNTERNAL FİKSASYON,PELVIK PLAKLAR,NON-STERİL,KİLİTLİ-DCP DELİKLİ,4.5/5.9MM KİLİTSİZ- 5.9MM KİLİTLİ VİDA İÇİN,PELVİS CURVED RADIUS:108MM PLAK,DİODİZE,TİTANYUM,TÜM BOYLAR
07C13A01A02B08B02A | ORTOPEDİ VE TRAVMATOLOJİ,TRAVMA,PELVIK KIRIKLAR,KİLİTLİ İNTERNAL FİKSASYON,PELVIK PLAKLAR,NON-STERİL,KİLİTLİ-DCP DELİKLİ,4.5/5.9MM KİLİTSİZ- 5.9MM KİLİTLİ VİDA İÇİN,PELVİS CURVED RADIUS:88MM PLAK,DİODİZE,TİTANYUM,TÜM BOYLAR
07C13A01A02B09B02A | ORTOPEDİ VE TRAVMATOLOJİ,TRAVMA,PELVIK KIRIKLAR,KİLİTLİ İNTERNAL FİKSASYON,PELVIK PLAKLAR,NON-STERİL,KİLİTLİ-DCP DELİKLİ,4.5/5.9MM KİLİTSİZ- 5.9MM KİLİTLİ VİDA İÇİN,PELVİS SACRO-İLİAK-JOİNT PLAK,DİODİZE,TİTANYUM,TÜM BOYLAR
07C13A01A02B10B02A | ORTOPEDİ VE TRAVMATOLOJİ,TRAVMA,PELVIK KIRIKLAR,KİLİTLİ İNTERNAL FİKSASYON,PELVIK PLAKLAR,NON-STERİL,KİLİTLİ-DCP DELİKLİ,4.5/5.9MM KİLİTSİZ- 5.9MM KİLİTLİ VİDA İÇİN,PELVİS SYMPHYSEAL PLAK,DİODİZE,TİTANYUM,TÜM BOYLAR
07C13A01B01A11X01A | ORTOPEDİ VE TRAVMATOLOJİ,TRAVMA,PELVIK KIRIKLAR,KİLİTLİ İNTERNAL FİKSASYON,PELVIK PLAKLAR,STERİL,KİLİTLİ KOMBİNE DELİK,3.5MM KİLİTLİ-KİLİTSİZ VİDA İÇİN,PELVİS DÜZ PLAK,,ÇELİK,TÜM BOYLAR
07C13A01B01A12X01A | ORTOPEDİ VE TRAVMATOLOJİ,TRAVMA,PELVIK KIRIKLAR,KİLİTLİ İNTERNAL FİKSASYON,PELVIK PLAKLAR,STERİL,KİLİTLİ KOMBİNE DELİK,3.5MM KİLİTLİ-KİLİTSİZ VİDA İÇİN,PELVİS CURVED RADIUS:108MM PLAK,,ÇELİK,TÜM BOYLAR
07C13A01B01A13X01A | ORTOPEDİ VE TRAVMATOLOJİ,TRAVMA,PELVIK KIRIKLAR,KİLİTLİ İNTERNAL FİKSASYON,PELVIK PLAKLAR,STERİL,KİLİTLİ KOMBİNE DELİK,3.5MM KİLİTLİ-KİLİTSİZ VİDA İÇİN,PELVİS CURVED RADIUS:88MM PLAK,,ÇELİK,TÜM BOYLAR
07C13A01B01A14X01A | ORTOPEDİ VE TRAVMATOLOJİ,TRAVMA,PELVIK KIRIKLAR,KİLİTLİ İNTERNAL FİKSASYON,PELVIK PLAKLAR,STERİL,KİLİTLİ KOMBİNE DELİK,3.5MM KİLİTLİ-KİLİTSİZ VİDA İÇİN,PELVİS J-CURVED PLAK,,ÇELİK,TÜM BOYLAR
07C13A01B01A15X01A | ORTOPEDİ VE TRAVMATOLOJİ,TRAVMA,PELVIK KIRIKLAR,KİLİTLİ İNTERNAL FİKSASYON,PELVIK PLAKLAR,STERİL,KİLİTLİ KOMBİNE DELİK,3.5MM KİLİTLİ-KİLİTSİZ VİDA İÇİN,PELVİS SYMPHYSEAL PLAK,,ÇELİK,TÜM BOYLAR
07C13A01B02B16B02A | ORTOPEDİ VE TRAVMATOLOJİ,TRAVMA,PELVIK KIRIKLAR,KİLİTLİ İNTERNAL FİKSASYON,PELVIK PLAKLAR,STERİL,KİLİTLİ-DCP DELİKLİ,4.5/5.9MM KİLİTSİZ- 5.9MM KİLİTLİ VİDA İÇİN,PELVİS DÜZ PLAK,DİODİZE,TİTANYUM,TÜM BOYLAR
07C13A01B02B17B02A | ORTOPEDİ VE TRAVMATOLOJİ,TRAVMA,PELVIK KIRIKLAR,KİLİTLİ İNTERNAL FİKSASYON,PELVIK PLAKLAR,STERİL,KİLİTLİ-DCP DELİKLİ,4.5/5.9MM KİLİTSİZ- 5.9MM KİLİTLİ VİDA İÇİN,PELVİS CURVED RADIUS:108MM PLAK,DİODİZE,TİTANYUM,TÜM BOYLAR
07C13A01B02B18B02A | ORTOPEDİ VE TRAVMATOLOJİ,TRAVMA,PELVIK KIRIKLAR,KİLİTLİ İNTERNAL FİKSASYON,PELVIK PLAKLAR,STERİL,KİLİTLİ-DCP DELİKLİ,4.5/5.9MM KİLİTSİZ- 5.9MM KİLİTLİ VİDA İÇİN,PELVİS CURVED RADIUS:88MM PLAK,DİODİZE,TİTANYUM,TÜM BOYLAR
07C13A01B02B19B02A | ORTOPEDİ VE TRAVMATOLOJİ,TRAVMA,PELVIK KIRIKLAR,KİLİTLİ İNTERNAL FİKSASYON,PELVIK PLAKLAR,STERİL,KİLİTLİ-DCP DELİKLİ,4.5/5.9MM KİLİTSİZ- 5.9MM KİLİTLİ VİDA İÇİN,PELVİS SACRO-İLİAK-JOİNT PLAK,DİODİZE,TİTANYUM,TÜM BOYLAR
07C13A01B02B20B02A | ORTOPEDİ VE TRAVMATOLOJİ,TRAVMA,PELVIK KIRIKLAR,KİLİTLİ İNTERNAL FİKSASYON,PELVIK PLAKLAR,STERİL,KİLİTLİ-DCP DELİKLİ,4.5/5.9MM KİLİTSİZ- 5.9MM KİLİTLİ VİDA İÇİN,PELVİS SYMPHYSEAL PLAK,DİODİZE,TİTANYUM,TÜM BOYLAR
07C14A01A02A00X06A | ORTOPEDİ VE TRAVMATOLOJİ,TRAVMA,EKSTERNAL FİKSASYON,TÜM FİKSATÖR ÇİVİLERİ,TELLERİ - PİNLERİ VE VİDALARI,NON-STERİL,SCHANZ,DÜZ,,,TİTANYUM,TÜM BOYLAR
07C14A01A02B00X06A | ORTOPEDİ VE TRAVMATOLOJİ,TRAVMA,EKSTERNAL FİKSASYON,TÜM FİKSATÖR ÇİVİLERİ,TELLERİ - PİNLERİ VE VİDALARI,NON-STERİL,SCHANZ,YİVLİ,,,TİTANYUM,TÜM BOYLAR
07C14A01A02C00X06A | ORTOPEDİ VE TRAVMATOLOJİ,TRAVMA,EKSTERNAL FİKSASYON,TÜM FİKSATÖR ÇİVİLERİ,TELLERİ - PİNLERİ VE VİDALARI,NON-STERİL,SCHANZ,TROKAR UÇŞU,,,TİTANYUM,TÜM BOYLAR
07C14A01A02A00A06A | ORTOPEDİ VE TRAVMATOLOJİ,TRAVMA,EKSTERNAL FİKSASYON,TÜM FİKSATÖR ÇİVİLERİ,TELLERİ - PİNLERİ VE VİDALARI,NON-STERİL,SCHANZ,DÜZ,,HA KAPLI,TİTANYUM,TÜM BOYLAR
07C14A01A02B00A06A | ORTOPEDİ VE TRAVMATOLOJİ,TRAVMA,EKSTERNAL FİKSASYON,TÜM FİKSATÖR ÇİVİLERİ,TELLERİ - PİNLERİ VE VİDALARI,NON-STERİL,SCHANZ,YİVLİ,,HA KAPLI,TİTANYUM,TÜM BOYLAR
07C14A01A02C00A06A | ORTOPEDİ VE TRAVMATOLOJİ,TRAVMA,EKSTERNAL FİKSASYON,TÜM FİKSATÖR ÇİVİLERİ,TELLERİ - PİNLERİ VE VİDALARI,NON-STERİL,SCHANZ,TROKAR UÇŞU,,HA KAPLI,TİTANYUM,TÜM BOYLAR
07C14A01A02A00X01A | ORTOPEDİ VE TRAVMATOLOJİ,TRAVMA,EKSTERNAL FİKSASYON,TÜM FİKSATÖR ÇİVİLERİ,TELLERİ - PİNLERİ VE VİDALARI,NON-STERİL,SCHANZ,DÜZ,,,ÇELİK,TÜM BOYLAR
07C14A01A02B00X01A | ORTOPEDİ VE TRAVMATOLOJİ,TRAVMA,EKSTERNAL FİKSASYON,TÜM FİKSATÖR ÇİVİLERİ,TELLERİ - PİNLERİ VE VİDALARI,NON-STERİL,SCHANZ,YİVLİ,,,ÇELİK,TÜM BOYLAR
07C14A01A02C00X01A | ORTOPEDİ VE TRAVMATOLOJİ,TRAVMA,EKSTERNAL FİKSASYON,TÜM FİKSATÖR ÇİVİLERİ,TELLERİ - PİNLERİ VE VİDALARI,NON-STERİL,SCHANZ,TROKAR UÇŞU,,,ÇELİK,TÜM BOYLAR
07C14B03A02A00X06A | ORTOPEDİ VE TRAVMATOLOJİ,TRAVMA,EKSTERNAL FİKSASYON,TEK PLANLI FIKSATÖRLER,AKSESUAR,NON-STERİL,KLEMPLER,BAĞIMSIZ KLEMP,,,TITANYUM + ALUMINYUM,TÜM BOYLAR
07C14B03A02B00X06A | ORTOPEDİ VE TRAVMATOLOJİ,TRAVMA,EKSTERNAL FİKSASYON,TEK PLANLI FIKSATÖRLER,AKSESUAR,NON-STERİL,KLEMPLER,MONOKLEMP,,,TITANYUM + ALUMINYUM,TÜM BOYLAR
07C14B03A02C00X06A | ORTOPEDİ VE TRAVMATOLOJİ,TRAVMA,EKSTERNAL FİKSASYON,TEK PLANLI FIKSATÖRLER,AKSESUAR,NON-STERİL,KLEMPLER,POLYKLEMP,,,TITANYUM + ALUMINYUM,TÜM BOYLAR
07C14B01A02A00X06A | ORTOPEDİ VE TRAVMATOLOJİ,TRAVMA,EKSTERNAL FİKSASYON,TEK PLANLI FIKSATÖRLER,KOMPONENTLER,NON-STERİL,KLEMPLER,OYNAR BAŞLI,,,TITANYUM + ALUMINYUM,TÜM BOYLAR
07C14B01A01B00X01B | ORTOPEDİ VE TRAVMATOLOJİ,TRAVMA,EKSTERNAL FİKSASYON,TEK PLANLI FIKSATÖRLER,KOMPONENTLER,NON-STERİL,RODLAR,TRANSPORT ROD,,,TİTANYUM,TÜM BOYLAR
07C14B03A01X00X06A | ORTOPEDİ VE TRAVMATOLOJİ,TRAVMA,EKSTERNAL FİKSASYON,TEK PLANLI FIKSATÖRLER,AKSESUAR,NON-STERİL,KOMPONENT DİSTRAKSİYON ÜNİTESİ,,,,TİTANYUM + ALUMINYUM,TÜM BOYLAR
07C14B02A03X00X06A | ORTOPEDİ VE TRAVMATOLOJİ,TRAVMA,EKSTERNAL FİKSASYON,TEK PLANLI FIKSATÖRLER,ANA GÖVDE,NON-STERİL,DİNAMİZASYON FİKSATÖR,,,,TİTANYUM + ALUMINYUM,TÜM BOYLAR
07C14B02A01A00X06A | ORTOPEDİ VE TRAVMATOLOJİ,TRAVMA,EKSTERNAL FİKSASYON,TEK PLANLI FIKSATÖRLER,ANA GÖVDE,NON-STERİL,OYNAR GÖVDELİ FİKSATÖR,ORTA GÖVDE,,,TİTANYUM,TÜM BOYLAR
07C14B02A02B00X06A | ORTOPEDİ VE TRAVMATOLOJİ,TRAVMA,EKSTERNAL FİKSASYON,TEK PLANLI FIKSATÖRLER,ANA GÖVDE,NON-STERİL,FİKSATÖRLER,DİNAMİZASYON FİKSATÖRÜ,,,ÇELİK + ALUMINYUM,TÜM BOYLAR
07C14B02A02C00X06A | ORTOPEDİ VE TRAVMATOLOJİ,TRAVMA,EKSTERNAL FİKSASYON,TEK PLANLI FIKSATÖRLER,ANA GÖVDE,NON-STERİL,FİKSATÖRLER,MONOBLOK UZATMA FİKSATÖRÜ,,,ÇELİK + ALUMINYUM,TÜM BOYLAR
07C14B02A02D00X06A | ORTOPEDİ VE TRAVMATOLOJİ,TRAVMA,EKSTERNAL FİKSASYON,TEK PLANLI FIKSATÖRLER,ANA GÖVDE,NON-STERİL,FİKSATÖRLER,CHARNEY FİKSATÖR,,,ÇELİK + ALUMINYUM,TÜM BOYLAR
07C14B02A02E00X06A | ORTOPEDİ VE TRAVMATOLOJİ,TRAVMA,EKSTERNAL FİKSASYON,TEK PLANLI FIKSATÖRLER,ANA GÖVDE,NON-STERİL,FİKSATÖRLER,GİRGİN FİKSATÖR,,,ÇELİK + ALUMINYUM,TÜM BOYLAR
07C14B02A02F00X06A | ORTOPEDİ VE TRAVMATOLOJİ,TRAVMA,EKSTERNAL FİKSASYON,TEK PLANLI FIKSATÖRLER,ANA GÖVDE,NON-STERİL,FİKSATÖRLER,PELVİS FİKSASYON,,,ÇELİK + ALUMINYUM,TÜM BOYLAR
07C14B02A02G00X06A | ORTOPEDİ VE TRAVMATOLOJİ,TRAVMA,EKSTERNAL FİKSASYON,TEK PLANLI FIKSATÖRLER,ANA GÖVDE,NON-STERİL,FİKSATÖRLER,PERTROKANTERİK FİKSASYON,,,ÇELİK + ALUMINYUM,TÜM BOYLAR
07C14B02A02H00X06A | ORTOPEDİ VE TRAVMATOLOJİ,TRAVMA,EKSTERNAL FİKSASYON,TEK PLANLI FIKSATÖRLER,ANA GÖVDE,NON-STERİL,FİKSATÖRLER,DEFORMİTE FİKSATÖRÜ,,,ÇELİK + ALUMINYUM,TÜM BOYLAR
07C14B02A02I00X06A | ORTOPEDİ VE TRAVMATOLOJİ,TRAVMA,EKSTERNAL FİKSASYON,TEK PLANLI FIKSATÖRLER,ANA GÖVDE,NON-STERİL,FİKSATÖRLER,EL FİKSATÖRÜ,,,ÇELİK + ALUMINYUM,TÜM BOYLAR
07C14B02A02J00X06A | ORTOPEDİ VE TRAVMATOLOJİ,TRAVMA,EKSTERNAL FİKSASYON,TEK PLANLI FIKSATÖRLER,ANA GÖVDE,NON-STERİL,FİKSATÖRLER,PARMAK FİKSATÖRÜ,,,ÇELİK + ALUMINYUM,TÜM BOYLAR
07C14B02A02K00X06A | ORTOPEDİ VE TRAVMATOLOJİ,TRAVMA,EKSTERNAL FİKSASYON,TEK PLANLI FIKSATÖRLER,ANA GÖVDE,NON-STERİL,FİKSATÖRLER,EL BİLEK FİKSATÖRÜ,,,ÇELİK + ALUMINYUM,TÜM BOYLAR
07C14B02A02L00X06A | ORTOPEDİ VE TRAVMATOLOJİ,TRAVMA,EKSTERNAL FİKSASYON,TEK PLANLI FIKSATÖRLER,ANA GÖVDE,NON-STERİL,FİKSATÖRLER,DİRSEK FİKSATÖRÜ,,,ÇELİK + ALUMINYUM,TÜM BOYLAR
07C14B02A02M00X06A | ORTOPEDİ VE TRAVMATOLOJİ,TRAVMA,EKSTERNAL FİKSASYON,TEK PLANLI FIKSATÖRLER,ANA GÖVDE,NON-STERİL,FİKSATÖRLER,HUMERUS FİKSATÖRÜ,,,ÇELİK + ALUMINYUM,TÜM BOYLAR
07C14B02A02N00X06A | ORTOPEDİ VE TRAVMATOLOJİ,TRAVMA,EKSTERNAL FİKSASYON,TEK PLANLI FIKSATÖRLER,ANA GÖVDE,NON-STERİL,FİKSATÖRLER,KIZAKLI UZATMA FİKSATÖRÜ,,,ÇELİK + ALUMINYUM,TÜM BOYLAR
07C14B02A02O00X06A | ORTOPEDİ VE TRAVMATOLOJİ,TRAVMA,EKSTERNAL FİKSASYON,TEK PLANLI FIKSATÖRLER,ANA GÖVDE,NON-STERİL,FİKSATÖRLER,DİRSEK FİKSASYON,,,TİTANYUM + ALUMINYUM,TÜM BOYLAR
07C14B02A02O00X01A | ORTOPEDİ VE TRAVMATOLOJİ,TRAVMA,EKSTERNAL FİKSASYON,TEK PLANLI FIKSATÖRLER,ANA GÖVDE,NON-STERİL,FİKSATÖRLER,DİRSEK FİKSASYON,,,ÇELİK + ALUMINYUM,TÜM BOYLAR
07C14B03A02D00X01A | ORTOPEDİ VE TRAVMATOLOJİ,TRAVMA,EKSTERNAL FİKSASYON,TEK PLANLI FIKSATÖRLER,AKSESUAR,NON-STERİL,KLEMPLER,AYAK BİLEĞİ KLEMPİ KOMPLE,,,ÇELİK + ALUMINYUM,TÜM BOYLAR
07C14B03A02E00X01A | ORTOPEDİ VE TRAVMATOLOJİ,TRAVMA,EKSTERNAL FİKSASYON,TEK PLANLI FIKSATÖRLER,AKSESUAR,NON-STERİL,KLEMPLER,AÇILI,,,ÇELİK + ALUMINYUM,TÜM BOYLAR
07C14B03A02F00X01A | ORTOPEDİ VE TRAVMATOLOJİ,TRAVMA,EKSTERNAL FİKSASYON,TEK PLANLI FIKSATÖRLER,AKSESUAR,NON-STERİL,KLEMPLER,KALÇA,,,ÇELİK + ALUMINYUM,TÜM BOYLAR
07C14B03A02G00X01A | ORTOPEDİ VE TRAVMATOLOJİ,TRAVMA,EKSTERNAL FİKSASYON,TEK PLANLI FIKSATÖRLER,AKSESUAR,NON-STERİL,KLEMPLER,VİDA KLEMPİ,,,ÇELİK + ALUMINYUM,TÜM BOYLAR
07C14B03A02H00X01A | ORTOPEDİ VE TRAVMATOLOJİ,TRAVMA,EKSTERNAL FİKSASYON,TEK PLANLI FIKSATÖRLER,AKSESUAR,NON-STERİL,KLEMPLER,ÇOK PLANLI,,,ÇELİK + ALUMINYUM,TÜM BOYLAR
07C14B03A02I00X01A | ORTOPEDİ VE TRAVMATOLOJİ,TRAVMA,EKSTERNAL FİKSASYON,TEK PLANLI FIKSATÖRLER,AKSESUAR,NON-STERİL,KLEMPLER,BALL JOINT,,,ÇELİK + ALUMINYUM,TÜM BOYLAR
07C14B03A02J00X01A | ORTOPEDİ VE TRAVMATOLOJİ,TRAVMA,EKSTERNAL FİKSASYON,TEK PLANLI FIKSATÖRLER,AKSESUAR,NON-STERİL,KLEMPLER,ULNAR,,,ÇELİK + ALUMINYUM,TÜM BOYLAR
07C14B03A02K00X01A | ORTOPEDİ VE TRAVMATOLOJİ,TRAVMA,EKSTERNAL FİKSASYON,TEK PLANLI FIKSATÖRLER,AKSESUAR,NON-STERİL,,T KLEMP,,,ÇELİK + ALUMINYUM,TÜM BOYLAR
07C14B01A01C00X02C | ORTOPEDİ VE TRAVMATOLOJİ,TRAVMA,EKSTERNAL FİKSASYON,TEK PLANLI FIKSATÖRLER,KOMPONENTLER,NON-STERİL,RODLAR,UZATMA BARI,,,ÇELİK + ALUMINYUM,TÜM BOYLAR
07C14C00A03A00X06A | ORTOPEDİ VE TRAVMATOLOJİ,TRAVMA,EKSTERNAL FİKSASYON,SİRKÜLER FİKSATÖRLER,,NON-STERİL,5/8 HALKA,STANDART,,,ALUMINYUM,TÜM BOYLAR
07C14C01A01A00X06A | ORTOPEDİ VE TRAVMATOLOJİ,TRAVMA,EKSTERNAL FİKSASYON,SİRKÜLER FİKSATÖRLER,RODLAR,NON-STERİL,DERECELİ TELESKOPİK,STANDART,,,ALUMINYUM,TÜM BOYLAR
07C14C00A02B00X06A | ORTOPEDİ VE TRAVMATOLOJİ,TRAVMA,EKSTERNAL FİKSASYON,SİRKÜLER FİKSATÖRLER,,NON-STERİL,BAĞLANTI PLAKLARI,BURGULU,,,ALUMINYUM,TÜM BOYLAR
07C14C00A02C00X06A | ORTOPEDİ VE TRAVMATOLOJİ,TRAVMA,EKSTERNAL FİKSASYON,SİRKÜLER FİKSATÖRLER,,NON-STERİL,BAĞLANTI PLAKLARI,90 DERECE AÇILI,,,ALUMINYUM,TÜM BOYLAR
07C14C00A02C00X01A | ORTOPEDİ VE TRAVMATOLOJİ,TRAVMA,EKSTERNAL FİKSASYON,SİRKÜLER FİKSATÖRLER,,NON-STERİL,BAĞLANTI PLAKLARI,90 DERECE AÇILI,,,ÇELİK,TÜM BOYLAR
07C14A01A01D00X01A | ORTOPEDİ VE TRAVMATOLOJİ,TRAVMA,EKSTERNAL FİKSASYON,TÜM FİKSATÖR ÇİVİLERİ,TELLERİ - PİNLERİ VE VİDALARI,NON-STERİL,PINLER,KORTİKAL YİVLİ,,,ÇELİK,TÜM BOYLAR
07C14A01A01E00X01A | ORTOPEDİ VE TRAVMATOLOJİ,TRAVMA,EKSTERNAL FİKSASYON,TÜM FİKSATÖR ÇİVİLERİ,TELLERİ - PİNLERİ VE VİDALARI,NON-STERİL,PINLER,SPONGIOS YİVLİ,,,ÇELİK,TÜM BOYLAR
07C14C01A03D00X06A | ORTOPEDİ VE TRAVMATOLOJİ,TRAVMA,EKSTERNAL FİKSASYON,SİRKÜLER FİKSATÖRLER,HALKALAR,NON-STERİL,OMEGA HALKA,STANDART,,,ALUMINYUM,TÜM BOYLAR
07C14C01A04D00X06A | ORTOPEDİ VE TRAVMATOLOJİ,TRAVMA,EKSTERNAL FİKSASYON,SİRKÜLER FİKSATÖRLER,HALKALAR,NON-STERİL,C HALKA,STANDART,,,ÇELİK,TÜM BOYLAR
07C15A00A01A01X01A | ORTOPEDİ VE TRAVMATOLOJİ,TRAVMA,İNTERNAL FİKSASYON,VİDALAR,,NON-STERİL,KORTİKAL,STANDART,35 MM,,ÇELİK,XX LARGE (60-75 MM)
07C15A00A01B01X01A | ORTOPEDİ VE TRAVMATOLOJİ,TRAVMA,İNTERNAL FİKSASYON,VİDALAR,,NON-STERİL,KORTİKAL,STANDART,45 MM,,ÇELİK,XX LARGE (72-110 MM)
07C15A00A01C01X01A | ORTOPEDİ VE TRAVMATOLOJİ,TRAVMA,İNTERNAL FİKSASYON,VİDALAR,,NON-STERİL,KORTİKAL,SELF-TAPPING,45 MM,,ÇELİK,XX LARGE (75 MM)
07C15A00A02A01X01A | ORTOPEDİ VE TRAVMATOLOJİ,TRAVMA,İNTERNAL FİKSASYON,VİDALAR,,NON-STERİL,SPONGIOS,16MM YİVLİ,6.0 - 6.5 MM,,ÇELİK,XX LARGE (70 MM VE ÜZERİ)
07C15A00A02B01X01A | ORTOPEDİ VE TRAVMATOLOJİ,TRAVMA,İNTERNAL FİKSASYON,VİDALAR,,NON-STERİL,SPONGIOS,32 MM YİVLİ,6.0 - 6.5 MM,,ÇELİK,XX LARGE (70 MM VE ÜZERİ)
07C15A00A02C01X01A | ORTOPEDİ VE TRAVMATOLOJİ,TRAVMA,İNTERNAL FİKSASYON,VİDALAR,,NON-STERİL,SPONGIOS,FULL YİVLİ,6.0 - 6.5 MM,,ÇELİK,XX LARGE (70 MM VE ÜZERİ)
07C15A00A02A01X02A | ORTOPEDİ VE TRAVMATOLOJİ,TRAVMA,İNTERNAL FİKSASYON,VİDALAR,,NON-STERİL,SPONGIOS,16MM YİVLİ,6.0 - 6.5 MM,,TİTANYUM,XX LARGE (70 MM VE ÜZERİ)
07C15A00A02B01X02A | ORTOPEDİ VE TRAVMATOLOJİ,TRAVMA,İNTERNAL FİKSASYON,VİDALAR,,NON-STERİL,SPONGIOS,32 MM YİVLİ,6.0 - 6.5 MM,,TİTANYUM,XX LARGE (70 MM VE ÜZERİ)
07C15A00A02C01X02A | ORTOPEDİ VE TRAVMATOLOJİ,TRAVMA,İNTERNAL FİKSASYON,VİDALAR,,NON-STERİL,SPONGIOS,FULL YİVLİ,6.0 - 6.5 MM,,TİTANYUM,XX LARGE (70 MM VE ÜZERİ)
07C15A01A00X00X00A | ORTOPEDİ VE TRAVMATOLOJİ,TRAVMA,İNTERNAL FİKSASYON,VİDALAR,SOMUN,NON-STERİL,,,,,,STANDART
07C15B01A01X00X02A | ORTOPEDİ VE TRAVMATOLOJİ,TRAVMA,İNTERNAL FİKSASYON,İNTRAMEDÜLER NAIL,SIKIŞTIRMA VİDASI,NON-STERİL,FEMORAL NAIL,,,,TİTANYUM,TÜM BOYLAR
07C15B01A02X00X02A | ORTOPEDİ VE TRAVMATOLOJİ,TRAVMA,İNTERNAL FİKSASYON,İNTRAMEDÜLER NAIL,SIKIŞTIRMA VİDASI,NON-STERİL,TİBİAL NAIL,,,,TİTANYUM,TÜM BOYLAR
07C15B01A03X00X02A | ORTOPEDİ VE TRAVMATOLOJİ,TRAVMA,İNTERNAL FİKSASYON,İNTRAMEDÜLER NAIL,SIKIŞTIRMA VİDASI,NON-STERİL,HUMERAL NAİL,,,,TİTANYUM,TÜM BOYLAR
07C15B01A01X00X01A | ORTOPEDİ VE TRAVMATOLOJİ,TRAVMA,İNTERNAL FİKSASYON,İNTRAMEDÜLER NAIL,SIKIŞTIRMA VİDASI,NON-STERİL,FEMORAL NAIL,,,,ÇELİK,TÜM BOYLAR
07C15B01A02X00X01A | ORTOPEDİ VE TRAVMATOLOJİ,TRAVMA,İNTERNAL FİKSASYON,İNTRAMEDÜLER NAIL,SIKIŞTIRMA VİDASI,NON-STERİL,TİBİAL NAIL,,,,ÇELİK,TÜM BOYLAR
07C15B01A03X00X01A | ORTOPEDİ VE TRAVMATOLOJİ,TRAVMA,İNTERNAL FİKSASYON,İNTRAMEDÜLER NAIL,SIKIŞTIRMA VİDASI,NON-STERİL,HUMERAL NAİL,,,,ÇELİK,TÜM BOYLAR
07E01A01B01C00X00A | ORTOPEDİ VE TRAVMATOLOJİ,ARTROSKOPİ,ARTROSKOPİK GİRİŞİM,GİRİŞİM KANÜLLERİ,SARF ÜRÜNLER,STERİL,KANÜLLER,TÜM YİVLİ,,,,KISA
07E01A01B01C00X00B | ORTOPEDİ VE TRAVMATOLOJİ,ARTROSKOPİ,ARTROSKOPİK GİRİŞİM,GİRİŞİM KANÜLLERİ,SARF ÜRÜNLER,STERİL,KANÜLLER,TÜM YİVLİ,,,,ORTA
07E01A01B01C00X00C | ORTOPEDİ VE TRAVMATOLOJİ,ARTROSKOPİ,ARTROSKOPİK GİRİŞİM,GİRİŞİM KANÜLLERİ,SARF ÜRÜNLER,STERİL,KANÜLLER,TÜM YİVLİ,,,,UZUN
07E01A01B01D00X00A | ORTOPEDİ VE TRAVMATOLOJİ,ARTROSKOPİ,ARTROSKOPİK GİRİŞİM,GİRİŞİM KANÜLLERİ,SARF ÜRÜNLER,STERİL,KANÜLLER,YARIM YİVLİ,,,,KISA
07E01A01B01D00X00B | ORTOPEDİ VE TRAVMATOLOJİ,ARTROSKOPİ,ARTROSKOPİK GİRİŞİM,GİRİŞİM KANÜLLERİ,SARF ÜRÜNLER,STERİL,KANÜLLER,YARIM YİVLİ,,,,ORTA
07E01A01B01D00X00C | ORTOPEDİ VE TRAVMATOLOJİ,ARTROSKOPİ,ARTROSKOPİK GİRİŞİM,GİRİŞİM KANÜLLERİ,SARF ÜRÜNLER,STERİL,KANÜLLER,YARIM YİVLİ,,,,UZUN
07E01A01B01E00X00A | ORTOPEDİ VE TRAVMATOLOJİ,ARTROSKOPİ,ARTROSKOPİK GİRİŞİM,GİRİŞİM KANÜLLERİ,SARF ÜRÜNLER,STERİL,KANÜLLER,YİVSİZ,,,,KISA
07E01A01B01E00X00B | ORTOPEDİ VE TRAVMATOLOJİ,ARTROSKOPİ,ARTROSKOPİK GİRİŞİM,GİRİŞİM KANÜLLERİ,SARF ÜRÜNLER,STERİL,KANÜLLER,YİVSİZ,,,,ORTA
07E01A01B01E00X00C | ORTOPEDİ VE TRAVMATOLOJİ,ARTROSKOPİ,ARTROSKOPİK GİRİŞİM,GİRİŞİM KANÜLLERİ,SARF ÜRÜNLER,STERİL,KANÜLLER,YİVSİZ,,,,UZUN
07E01A01B01B00X00A | ORTOPEDİ VE TRAVMATOLOJİ,ARTROSKOPİ,ARTROSKOPİK GİRİŞİM,GİRİŞİM KANÜLLERİ,SARF ÜRÜNLER,STERİL,KANÜLLER,KİLİTLİ,,,,TÜM BOYLAR
07E01A01B01A00X00A | ORTOPEDİ VE TRAVMATOLOJİ,ARTROSKOPİ,ARTROSKOPİK GİRİŞİM,GİRİŞİM KANÜLLERİ,SARF ÜRÜNLER,STERİL,KANÜLLER,ESNEK,,,,TÜM BOYLAR
07E01A01B01A01X01A | ORTOPEDİ VE TRAVMATOLOJİ,ARTROSKOPİ,ARTROSKOPİK GİRİŞİM,GİRİŞİM KANÜLLERİ,SARF ÜRÜNLER,STERİL,KANÜLLER,ESNEK,MAKARA TİPLİ,,SİLİKON,TÜM BOYLAR
07E01B01B01A01X00A | ORTOPEDİ VE TRAVMATOLOJİ,ARTROSKOPİ,ARTROSKOPİK GİRİŞİM,SIVI ŞİŞİRME,SARF ÜRÜNLER,STERİL,İRİGASYON SETİ,BASINÇ AYARLI-Y TİPİ,INFLOW,,,TÜM BOYLAR
07E01B01B01A02X00A | ORTOPEDİ VE TRAVMATOLOJİ,ARTROSKOPİ,ARTROSKOPİK GİRİŞİM,SIVI ŞİŞİRME,SARF ÜRÜNLER,STERİL,İRİGASYON SETİ,BASINÇ AYARLI-Y TİPİ,INFLOW-OUTFLOW,,,TÜM BOYLAR
07E01B01B01B01X00A | ORTOPEDİ VE TRAVMATOLOJİ,ARTROSKOPİ,ARTROSKOPİK GİRİŞİM,SIVI ŞİŞİRME,SARF ÜRÜNLER,STERİL,İRİGASYON SETİ,PUARLI,INFLOW,,,TÜM BOYLAR
07E01B01B01C01A00A | ORTOPEDİ VE TRAVMATOLOJİ,ARTROSKOPİ,ARTROSKOPİK GİRİŞİM,SIVI ŞİŞİRME,SARF ÜRÜNLER,STERİL,İRİGASYON SETİ,KASETLİ,INFLOW,KOMBİNE,,TÜM BOYLAR
07E01B01B01C01B00A | ORTOPEDİ VE TRAVMATOLOJİ,ARTROSKOPİ,ARTROSKOPİK GİRİŞİM,SIVI ŞİŞİRME,SARF ÜRÜNLER,STERİL,İRİGASYON SETİ,KASETLİ,INFLOW,CİHAZ TÜPÜ,,TÜM BOYLAR
07E01B01B01C01C00A | ORTOPEDİ VE TRAVMATOLOJİ,ARTROSKOPİ,ARTROSKOPİK GİRİŞİM,SIVI ŞİŞİRME,SARF ÜRÜNLER,STERİL,İRİGASYON SETİ,KASETLİ,INFLOW,HASTA TÜPÜ,,TÜM BOYLAR
07E02A01B04A01X01A | ORTOPEDİ VE TRAVMATOLOJİ,ARTROSKOPİ,BAĞ TAMİRİ,TESBİT SİSTEMİ,ABSORBE OLAN,STERİL,INTERFERENCE VİDALARI,TÜMÜ YİVLİ ,KESKİN,,PGA,PLA,PLLA,PLDLA,SR-PLLA,TÜM BOYLAR
07E02A01B04A01X02A | ORTOPEDİ VE TRAVMATOLOJİ,ARTROSKOPİ,BAĞ TAMİRİ,TESBİT SİSTEMİ,ABSORBE OLAN,STERİL,INTERFERENCE VİDALARI,TÜMÜ YİVLİ ,KESKİN,,HA İLE KOMBİNE,TÜM BOYLAR
07E02A01B04A01X03A | ORTOPEDİ VE TRAVMATOLOJİ,ARTROSKOPİ,BAĞ TAMİRİ,TESBİT SİSTEMİ,ABSORBE OLAN,STERİL,INTERFERENCE VİDALARI,TÜMÜ YİVLİ ,KESKİN,,BIOCOMPOSITE,TÜM BOYLAR
07E02A01B04A01X04A | ORTOPEDİ VE TRAVMATOLOJİ,ARTROSKOPİ,BAĞ TAMİRİ,TESBİT SİSTEMİ,ABSORBE OLAN,STERİL,INTERFERENCE VİDALARI,TÜMÜ YİVLİ ,KESKİN,,TCP,TÜM BOYLAR
07E02A01B04A02X01A | ORTOPEDİ VE TRAVMATOLOJİ,ARTROSKOPİ,BAĞ TAMİRİ,TESBİT SİSTEMİ,ABSORBE OLAN,STERİL,INTERFERENCE VİDALARI,TÜMÜ YİVLİ ,KESKİN - KILIFLI,,PGA,PLA,PLLA,PLDLA,SR-PLLA,TÜM BOYLAR
07E02A01B04A02X02A | ORTOPEDİ VE TRAVMATOLOJİ,ARTROSKOPİ,BAĞ TAMİRİ,TESBİT SİSTEMİ,ABSORBE OLAN,STERİL,INTERFERENCE VİDALARI,TÜMÜ YİVLİ ,KESKİN - KILIFLI,,HA İLE KOMBİNE,TÜM BOYLAR
07E02A01B04A02X03A | ORTOPEDİ VE TRAVMATOLOJİ,ARTROSKOPİ,BAĞ TAMİRİ,TESBİT SİSTEMİ,ABSORBE OLAN,STERİL,INTERFERENCE VİDALARI,TÜMÜ YİVLİ ,KESKİN - KILIFLI,,BIOCOMPOSITE,TÜM BOYLAR
07E02A01B04A02X04A | ORTOPEDİ VE TRAVMATOLOJİ,ARTROSKOPİ,BAĞ TAMİRİ,TESBİT SİSTEMİ,ABSORBE OLAN,STERİL,INTERFERENCE VİDALARI,TÜMÜ YİVLİ ,KESKİN - KILIFLI,,TCP,TÜM BOYLAR
07E02A01B04A03X01A | ORTOPEDİ VE TRAVMATOLOJİ,ARTROSKOPİ,BAĞ TAMİRİ,TESBİT SİSTEMİ,ABSORBE OLAN,STERİL,INTERFERENCE VİDALARI,TÜMÜ YİVLİ ,KESKİN - KONİK,,PGA,PLA,PLLA,PLDLA,SR-PLLA,TÜM BOYLAR
07E02A01B04A03X02A | ORTOPEDİ VE TRAVMATOLOJİ,ARTROSKOPİ,BAĞ TAMİRİ,TESBİT SİSTEMİ,ABSORBE OLAN,STERİL,INTERFERENCE VİDALARI,TÜMÜ YİVLİ ,KESKİN - KONİK,,HA İLE KOMBİNE,TÜM BOYLAR
07E02A01B04A03X03A | ORTOPEDİ VE TRAVMATOLOJİ,ARTROSKOPİ,BAĞ TAMİRİ,TESBİT SİSTEMİ,ABSORBE OLAN,STERİL,INTERFERENCE VİDALARI,TÜMÜ YİVLİ ,KESKİN - KONİK,,BIOCOMPOSITE,TÜM BOYLAR
07E02A01B04A03X04A | ORTOPEDİ VE TRAVMATOLOJİ,ARTROSKOPİ,BAĞ TAMİRİ,TESBİT SİSTEMİ,ABSORBE OLAN,STERİL,INTERFERENCE VİDALARI,TÜMÜ YİVLİ ,KESKİN - KONİK,,TCP,TÜM BOYLAR
07E02A01B04A04X01A | ORTOPEDİ VE TRAVMATOLOJİ,ARTROSKOPİ,BAĞ TAMİRİ,TESBİT SİSTEMİ,ABSORBE OLAN,STERİL,INTERFERENCE VİDALARI,TÜMÜ YİVLİ ,KESKİN - TERS YİVLİ,,PGA,PLA,PLLA,PLDLA,SR-PLLA,TÜM BOYLAR
07E02A01B04A04X02A | ORTOPEDİ VE TRAVMATOLOJİ,ARTROSKOPİ,BAĞ TAMİRİ,TESBİT SİSTEMİ,ABSORBE OLAN,STERİL,INTERFERENCE VİDALARI,TÜMÜ YİVLİ ,KESKİN - TERS YİVLİ,,HA İLE KOMBİNE,TÜM BOYLAR
07E02A01B04A04X03A | ORTOPEDİ VE TRAVMATOLOJİ,ARTROSKOPİ,BAĞ TAMİRİ,TESBİT SİSTEMİ,ABSORBE OLAN,STERİL,INTERFERENCE VİDALARI,TÜMÜ YİVLİ ,KESKİN - TERS YİVLİ,,BIOCOMPOSITE,TÜM BOYLAR
07E02A01B04A04X04A | ORTOPEDİ VE TRAVMATOLOJİ,ARTROSKOPİ,BAĞ TAMİRİ,TESBİT SİSTEMİ,ABSORBE OLAN,STERİL,INTERFERENCE VİDALARI,TÜMÜ YİVLİ ,KESKİN - TERS YİVLİ,,TCP,TÜM BOYLAR
07E02A01B04A05X01A | ORTOPEDİ VE TRAVMATOLOJİ,ARTROSKOPİ,BAĞ TAMİRİ,TESBİT SİSTEMİ,ABSORBE OLAN,STERİL,INTERFERENCE VİDALARI,TÜMÜ YİVLİ ,SOFT,,PGA,PLA,PLLA,PLDLA,SR-PLLA,TÜM BOYLAR
07E02A01B04A05X02A | ORTOPEDİ VE TRAVMATOLOJİ,ARTROSKOPİ,BAĞ TAMİRİ,TESBİT SİSTEMİ,ABSORBE OLAN,STERİL,INTERFERENCE VİDALARI,TÜMÜ YİVLİ ,SOFT,,HA İLE KOMBİNE,TÜM BOYLAR
07E02A01B04A05X03A | ORTOPEDİ VE TRAVMATOLOJİ,ARTROSKOPİ,BAĞ TAMİRİ,TESBİT SİSTEMİ,ABSORBE OLAN,STERİL,INTERFERENCE VİDALARI,TÜMÜ YİVLİ ,SOFT,,BIOCOMPOSITE,TÜM BOYLAR
07E02A01B04A05X04A | ORTOPEDİ VE TRAVMATOLOJİ,ARTROSKOPİ,BAĞ TAMİRİ,TESBİT SİSTEMİ,ABSORBE OLAN,STERİL,INTERFERENCE VİDALARI,TÜMÜ YİVLİ ,SOFT,,TCP,TÜM BOYLAR
07E02A01B04A06X01A | ORTOPEDİ VE TRAVMATOLOJİ,ARTROSKOPİ,BAĞ TAMİRİ,TESBİT SİSTEMİ,ABSORBE OLAN,STERİL,INTERFERENCE VİDALARI,TÜMÜ YİVLİ ,SOFT - KILIFLI,,PGA,PLA,PLLA,PLDLA,SR-PLLA,TÜM BOYLAR
07E02A01B04A06X02A | ORTOPEDİ VE TRAVMATOLOJİ,ARTROSKOPİ,BAĞ TAMİRİ,TESBİT SİSTEMİ,ABSORBE OLAN,STERİL,INTERFERENCE VİDALARI,TÜMÜ YİVLİ ,SOFT - KILIFLI,,HA İLE KOMBİNE,TÜM BOYLAR
07E02A01B04A06X03A | ORTOPEDİ VE TRAVMATOLOJİ,ARTROSKOPİ,BAĞ TAMİRİ,TESBİT SİSTEMİ,ABSORBE OLAN,STERİL,INTERFERENCE VİDALARI,TÜMÜ YİVLİ ,SOFT - KILIFLI,,BIOCOMPOSITE,TÜM BOYLAR
07E02A01B04A06X04A | ORTOPEDİ VE TRAVMATOLOJİ,ARTROSKOPİ,BAĞ TAMİRİ,TESBİT SİSTEMİ,ABSORBE OLAN,STERİL,INTERFERENCE VİDALARI,TÜMÜ YİVLİ ,SOFT - KILIFLI,,TCP,TÜM BOYLAR
07E02A01B04A07X01A | ORTOPEDİ VE TRAVMATOLOJİ,ARTROSKOPİ,BAĞ TAMİRİ,TESBİT SİSTEMİ,ABSORBE OLAN,STERİL,INTERFERENCE VİDALARI,TÜMÜ YİVLİ ,SOFT - KONİK,,PGA,PLA,PLLA,PLDLA,SR-PLLA,TÜM BOYLAR
07E02A01B04A07X02A | ORTOPEDİ VE TRAVMATOLOJİ,ARTROSKOPİ,BAĞ TAMİRİ,TESBİT SİSTEMİ,ABSORBE OLAN,STERİL,INTERFERENCE VİDALARI,TÜMÜ YİVLİ ,SOFT - KONİK,,HA İLE KOMBİNE,TÜM BOYLAR
07E02A01B04A07X03A | ORTOPEDİ VE TRAVMATOLOJİ,ARTROSKOPİ,BAĞ TAMİRİ,TESBİT SİSTEMİ,ABSORBE OLAN,STERİL,INTERFERENCE VİDALARI,TÜMÜ YİVLİ ,SOFT - KONİK,,BIOCOMPOSITE,TÜM BOYLAR
07E02A01B04A07X04A | ORTOPEDİ VE TRAVMATOLOJİ,ARTROSKOPİ,BAĞ TAMİRİ,TESBİT SİSTEMİ,ABSORBE OLAN,STERİL,INTERFERENCE VİDALARI,TÜMÜ YİVLİ ,SOFT - KONİK,,TCP,TÜM BOYLAR
07E02A01B04A08X01A | ORTOPEDİ VE TRAVMATOLOJİ,ARTROSKOPİ,BAĞ TAMİRİ,TESBİT SİSTEMİ,ABSORBE OLAN,STERİL,INTERFERENCE VİDALARI,TÜMÜ YİVLİ ,SOFT - TERS YİVLİ,,PGA,PLA,PLLA,PLDLA,SR-PLLA,TÜM BOYLAR
07E02A01B04A08X02A | ORTOPEDİ VE TRAVMATOLOJİ,ARTROSKOPİ,BAĞ TAMİRİ,TESBİT SİSTEMİ,ABSORBE OLAN,STERİL,INTERFERENCE VİDALARI,TÜMÜ YİVLİ ,SOFT - TERS YİVLİ,,HA İLE KOMBİNE,TÜM BOYLAR
07E02A01B04A08X03A | ORTOPEDİ VE TRAVMATOLOJİ,ARTROSKOPİ,BAĞ TAMİRİ,TESBİT SİSTEMİ,ABSORBE OLAN,STERİL,INTERFERENCE VİDALARI,TÜMÜ YİVLİ ,SOFT - TERS YİVLİ,,BIOCOMPOSITE,TÜM BOYLAR
07E02A01B04A08X04A | ORTOPEDİ VE TRAVMATOLOJİ,ARTROSKOPİ,BAĞ TAMİRİ,TESBİT SİSTEMİ,ABSORBE OLAN,STERİL,INTERFERENCE VİDALARI,TÜMÜ YİVLİ ,SOFT - TERS YİVLİ,,TCP,TÜM BOYLAR
07E02A01B04B01X01A | ORTOPEDİ VE TRAVMATOLOJİ,ARTROSKOPİ,BAĞ TAMİRİ,TESBİT SİSTEMİ,ABSORBE OLAN,STERİL,INTERFERENCE VİDALARI,YUVARLAK BAŞLI,KESKİN,,PGA,PLA,PLLA,PLDLA,SR-PLLA,TÜM BOYLAR
07E02A01B04B01X02A | ORTOPEDİ VE TRAVMATOLOJİ,ARTROSKOPİ,BAĞ TAMİRİ,TESBİT SİSTEMİ,ABSORBE OLAN,STERİL,INTERFERENCE VİDALARI,YUVARLAK BAŞLI,KESKİN,,HA İLE KOMBİNE,TÜM BOYLAR
07E02A01B04B01X03A | ORTOPEDİ VE TRAVMATOLOJİ,ARTROSKOPİ,BAĞ TAMİRİ,TESBİT SİSTEMİ,ABSORBE OLAN,STERİL,INTERFERENCE VİDALARI,YUVARLAK BAŞLI,KESKİN,,BIOCOMPOSITE,TÜM BOYLAR
07E02A01B04B01X04A | ORTOPEDİ VE TRAVMATOLOJİ,ARTROSKOPİ,BAĞ TAMİRİ,TESBİT SİSTEMİ,ABSORBE OLAN,STERİL,INTERFERENCE VİDALARI,YUVARLAK BAŞLI,KESKİN,,TCP,TÜM BOYLAR
07E02A01B04B02X01A | ORTOPEDİ VE TRAVMATOLOJİ,ARTROSKOPİ,BAĞ TAMİRİ,TESBİT SİSTEMİ,ABSORBE OLAN,STERİL,INTERFERENCE VİDALARI,YUVARLAK BAŞLI,KESKİN - KILIFLI,,PGA,PLA,PLLA,PLDLA,SR-PLLA,TÜM BOYLAR
07E02A01B04B02X02A | ORTOPEDİ VE TRAVMATOLOJİ,ARTROSKOPİ,BAĞ TAMİRİ,TESBİT SİSTEMİ,ABSORBE OLAN,STERİL,INTERFERENCE VİDALARI,YUVARLAK BAŞLI,KESKİN - KILIFLI,,HA İLE KOMBİNE,TÜM BOYLAR
07E02A01B04B02X03A | ORTOPEDİ VE TRAVMATOLOJİ,ARTROSKOPİ,BAĞ TAMİRİ,TESBİT SİSTEMİ,ABSORBE OLAN,STERİL,INTERFERENCE VİDALARI,YUVARLAK BAŞLI,KESKİN - KILIFLI,,BIOCOMPOSITE,TÜM BOYLAR
07E02A01B04B02X04A | ORTOPEDİ VE TRAVMATOLOJİ,ARTROSKOPİ,BAĞ TAMİRİ,TESBİT SİSTEMİ,ABSORBE OLAN,STERİL,INTERFERENCE VİDALARI,YUVARLAK BAŞLI,KESKİN - KILIFLI,,TCP,TÜM BOYLAR
07E02A01B04B03X01A | ORTOPEDİ VE TRAVMATOLOJİ,ARTROSKOPİ,BAĞ TAMİRİ,TESBİT SİSTEMİ,ABSORBE OLAN,STERİL,INTERFERENCE VİDALARI,YUVARLAK BAŞLI,KESKİN - KONİK,,PGA,PLA,PLLA,PLDLA,SR-PLLA,TÜM BOYLAR
07E02A01B04B03X02A | ORTOPEDİ VE TRAVMATOLOJİ,ARTROSKOPİ,BAĞ TAMİRİ,TESBİT SİSTEMİ,ABSORBE OLAN,STERİL,INTERFERENCE VİDALARI,YUVARLAK BAŞLI,KESKİN - KONİK,,HA İLE KOMBİNE,TÜM BOYLAR
07E02A01B04B03X03A | ORTOPEDİ VE TRAVMATOLOJİ,ARTROSKOPİ,BAĞ TAMİRİ,TESBİT SİSTEMİ,ABSORBE OLAN,STERİL,INTERFERENCE VİDALARI,YUVARLAK BAŞLI,KESKİN - KONİK,,BIOCOMPOSITE,TÜM BOYLAR
07E02A01B04B03X04A | ORTOPEDİ VE TRAVMATOLOJİ,ARTROSKOPİ,BAĞ TAMİRİ,TESBİT SİSTEMİ,ABSORBE OLAN,STERİL,INTERFERENCE VİDALARI,YUVARLAK BAŞLI,KESKİN - KONİK,,TCP,TÜM BOYLAR
07E02A01B04B04X01A | ORTOPEDİ VE TRAVMATOLOJİ,ARTROSKOPİ,BAĞ TAMİRİ,TESBİT SİSTEMİ,ABSORBE OLAN,STERİL,INTERFERENCE VİDALARI,YUVARLAK BAŞLI,KESKİN - TERS YİVLİ,,PGA,PLA,PLLA,PLDLA,SR-PLLA,TÜM BOYLAR
07E02A01B04B04X02A | ORTOPEDİ VE TRAVMATOLOJİ,ARTROSKOPİ,BAĞ TAMİRİ,TESBİT SİSTEMİ,ABSORBE OLAN,STERİL,INTERFERENCE VİDALARI,YUVARLAK BAŞLI,KESKİN - TERS YİVLİ,,HA İLE KOMBİNE,TÜM BOYLAR
07E02A01B04B04X03A | ORTOPEDİ VE TRAVMATOLOJİ,ARTROSKOPİ,BAĞ TAMİRİ,TESBİT SİSTEMİ,ABSORBE OLAN,STERİL,INTERFERENCE VİDALARI,YUVARLAK BAŞLI,KESKİN - TERS YİVLİ,,BIOCOMPOSITE,TÜM BOYLAR
07E02A01B04B04X04A | ORTOPEDİ VE TRAVMATOLOJİ,ARTROSKOPİ,BAĞ TAMİRİ,TESBİT SİSTEMİ,ABSORBE OLAN,STERİL,INTERFERENCE VİDALARI,YUVARLAK BAŞLI,KESKİN - TERS YİVLİ,,TCP,TÜM BOYLAR
07E02A01B04B05X01A | ORTOPEDİ VE TRAVMATOLOJİ,ARTROSKOPİ,BAĞ TAMİRİ,TESBİT SİSTEMİ,ABSORBE OLAN,STERİL,INTERFERENCE VİDALARI,YUVARLAK BAŞLI,SOFT,,PGA,PLA,PLLA,PLDLA,SR-PLLA,TÜM BOYLAR
07E02A01B04B05X02A | ORTOPEDİ VE TRAVMATOLOJİ,ARTROSKOPİ,BAĞ TAMİRİ,TESBİT SİSTEMİ,ABSORBE OLAN,STERİL,INTERFERENCE VİDALARI,YUVARLAK BAŞLI,SOFT,,HA İLE KOMBİNE,TÜM BOYLAR
07E02A01B04B05X03A | ORTOPEDİ VE TRAVMATOLOJİ,ARTROSKOPİ,BAĞ TAMİRİ,TESBİT SİSTEMİ,ABSORBE OLAN,STERİL,INTERFERENCE VİDALARI,YUVARLAK BAŞLI,SOFT,,BIOCOMPOSITE,TÜM BOYLAR
07E02A01B04B05X04A | ORTOPEDİ VE TRAVMATOLOJİ,ARTROSKOPİ,BAĞ TAMİRİ,TESBİT SİSTEMİ,ABSORBE OLAN,STERİL,INTERFERENCE VİDALARI,YUVARLAK BAŞLI,SOFT,,TCP,TÜM BOYLAR
07E02A01B04B06X01A | ORTOPEDİ VE TRAVMATOLOJİ,ARTROSKOPİ,BAĞ TAMİRİ,TESBİT SİSTEMİ,ABSORBE OLAN,STERİL,INTERFERENCE VİDALARI,YUVARLAK BAŞLI,SOFT - KILIFLI,,PGA,PLA,PLLA,PLDLA,SR-PLLA,TÜM BOYLAR
07E02A01B04B06X02A | ORTOPEDİ VE TRAVMATOLOJİ,ARTROSKOPİ,BAĞ TAMİRİ,TESBİT SİSTEMİ,ABSORBE OLAN,STERİL,INTERFERENCE VİDALARI,YUVARLAK BAŞLI,SOFT - KILIFLI,,HA İLE KOMBİNE,TÜM BOYLAR
07E02A01B04B06X03A | ORTOPEDİ VE TRAVMATOLOJİ,ARTROSKOPİ,BAĞ TAMİRİ,TESBİT SİSTEMİ,ABSORBE OLAN,STERİL,INTERFERENCE VİDALARI,YUVARLAK BAŞLI,SOFT - KILIFLI,,BIOCOMPOSITE,TÜM BOYLAR
07E02A01B04B06X04A | ORTOPEDİ VE TRAVMATOLOJİ,ARTROSKOPİ,BAĞ TAMİRİ,TESBİT SİSTEMİ,ABSORBE OLAN,STERİL,INTERFERENCE VİDALARI,YUVARLAK BAŞLI,SOFT - KILIFLI,,TCP,TÜM BOYLAR
07E02A01B04B07X01A | ORTOPEDİ VE TRAVMATOLOJİ,ARTROSKOPİ,BAĞ TAMİRİ,TESBİT SİSTEMİ,ABSORBE OLAN,STERİL,INTERFERENCE VİDALARI,YUVARLAK BAŞLI,SOFT - KONİK,,PGA,PLA,PLLA,PLDLA,SR-PLLA,TÜM BOYLAR
07E02A01B04B07X02A | ORTOPEDİ VE TRAVMATOLOJİ,ARTROSKOPİ,BAĞ TAMİRİ,TESBİT SİSTEMİ,ABSORBE OLAN,STERİL,INTERFERENCE VİDALARI,YUVARLAK BAŞLI,SOFT - KONİK,,HA İLE KOMBİNE,TÜM BOYLAR
07E02A01B04B07X03A | ORTOPEDİ VE TRAVMATOLOJİ,ARTROSKOPİ,BAĞ TAMİRİ,TESBİT SİSTEMİ,ABSORBE OLAN,STERİL,INTERFERENCE VİDALARI,YUVARLAK BAŞLI,SOFT - KONİK,,BIOCOMPOSITE,TÜM BOYLAR
07E02A01B04B07X04A | ORTOPEDİ VE TRAVMATOLOJİ,ARTROSKOPİ,BAĞ TAMİRİ,TESBİT SİSTEMİ,ABSORBE OLAN,STERİL,INTERFERENCE VİDALARI,YUVARLAK BAŞLI,SOFT - KONİK,,TCP,TÜM BOYLAR
07E02A01B04B08X01A | ORTOPEDİ VE TRAVMATOLOJİ,ARTROSKOPİ,BAĞ TAMİRİ,TESBİT SİSTEMİ,ABSORBE OLAN,STERİL,INTERFERENCE VİDALARI,YUVARLAK BAŞLI,SOFT - TERS YİVLİ,,PGA,PLA,PLLA,PLDLA,SR-PLLA,TÜM BOYLAR
07E02A01B04B08X02A | ORTOPEDİ VE TRAVMATOLOJİ,ARTROSKOPİ,BAĞ TAMİRİ,TESBİT SİSTEMİ,ABSORBE OLAN,STERİL,INTERFERENCE VİDALARI,YUVARLAK BAŞLI,SOFT - TERS YİVLİ,,HA İLE KOMBİNE,TÜM BOYLAR
07E02A01B04B08X03A | ORTOPEDİ VE TRAVMATOLOJİ,ARTROSKOPİ,BAĞ TAMİRİ,TESBİT SİSTEMİ,ABSORBE OLAN,STERİL,INTERFERENCE VİDALARI,YUVARLAK BAŞLI,SOFT - TERS YİVLİ,,BIOCOMPOSITE,TÜM BOYLAR
07E02A01B04B08X04A | ORTOPEDİ VE TRAVMATOLOJİ,ARTROSKOPİ,BAĞ TAMİRİ,TESBİT SİSTEMİ,ABSORBE OLAN,STERİL,INTERFERENCE VİDALARI,YUVARLAK BAŞLI,SOFT - TERS YİVLİ,,TCP,TÜM BOYLAR
07E02A01B07A00X01A | ORTOPEDİ VE TRAVMATOLOJİ,ARTROSKOPİ,BAĞ TAMİRİ,TESBİT SİSTEMİ,ABSORBE OLAN,STERİL,TRANSFİKSASYON SİSTEMİ,TROCAR TİP,,,PGA,PLA,PLLA,PLDLA,SR-PLLA,TÜM BOYLAR
07E02A01B07A01X01A | ORTOPEDİ VE TRAVMATOLOJİ,ARTROSKOPİ,BAĞ TAMİRİ,TESBİT SİSTEMİ,ABSORBE OLAN,STERİL,TRANSFİKSASYON SİSTEMİ,TROCAR TİP,GREFT ASKISI İLE KONBİNE,,SR-PLLA,TÜM BOYLAR
07E02A01B07B00X01A | ORTOPEDİ VE TRAVMATOLOJİ,ARTROSKOPİ,BAĞ TAMİRİ,TESBİT SİSTEMİ,ABSORBE OLAN,STERİL,TRANSFİKSASYON SİSTEMİ,YİVLİ,,,PGA,PLA,PLLA,PLDLA,SR-PLLA,TÜM BOYLAR
07E02A01B09A00X01A | ORTOPEDİ VE TRAVMATOLOJİ,ARTROSKOPİ,BAĞ TAMİRİ,TESBİT SİSTEMİ,ABSORBE OLAN,STERİL,WASHER,DÜZ,,,PGA,PLA,PLLA,PLDLA,SR-PLLA,TÜM BOYLAR
07E02A01B09B00X01A | ORTOPEDİ VE TRAVMATOLOJİ,ARTROSKOPİ,BAĞ TAMİRİ,TESBİT SİSTEMİ,ABSORBE OLAN,STERİL,WASHER,DİŞLİ,,,PGA,PLA,PLLA,PLDLA,SR-PLLA,TÜM BOYLAR
07E02A01B05B00X01A | ORTOPEDİ VE TRAVMATOLOJİ,ARTROSKOPİ,BAĞ TAMİRİ,TESBİT SİSTEMİ,ABSORBE OLAN,STERİL,POST VİDASI,SPONGİOZ,,,PGA,PLA,PLLA,PLDLA,SR-PLLA,TÜM BOYLAR
07E02A01B05A01X01A | ORTOPEDİ VE TRAVMATOLOJİ,ARTROSKOPİ,BAĞ TAMİRİ,TESBİT SİSTEMİ,ABSORBE OLAN,STERİL,POST VİDASI,KORTİKAL,WASHER İLE BİRLİKTE,,PGA,PLA,PLLA,PLDLA,SR-PLLA,TÜM BOYLAR
07E02A01B05B01X01A | ORTOPEDİ VE TRAVMATOLOJİ,ARTROSKOPİ,BAĞ TAMİRİ,TESBİT SİSTEMİ,ABSORBE OLAN,STERİL,POST VİDASI,SPONGİOZ,WASHER İLE BİRLİKTE,,PGA,PLA,PLLA,PLDLA,SR-PLLA,TÜM BOYLAR
07E02A01B06A01X01A | ORTOPEDİ VE TRAVMATOLOJİ,ARTROSKOPİ,BAĞ TAMİRİ,TESBİT SİSTEMİ,ABSORBE OLAN,STERİL,TENODEZ VİVASI,TÜMÜ YİVLİ ,SOFT,,PGA,PLA,PLLA,PLDLA,SR-PLLA,TÜM BOYLAR
07E02A01B06A01X02A | ORTOPEDİ VE TRAVMATOLOJİ,ARTROSKOPİ,BAĞ TAMİRİ,TESBİT SİSTEMİ,ABSORBE OLAN,STERİL,TENODEZ VİVASI,TÜMÜ YİVLİ ,SOFT,,TCP,TÜM BOYLAR
07E02A01B06A01X03A | ORTOPEDİ VE TRAVMATOLOJİ,ARTROSKOPİ,BAĞ TAMİRİ,TESBİT SİSTEMİ,ABSORBE OLAN,STERİL,TENODEZ VİVASI,TÜMÜ YİVLİ ,SOFT,,BIOCOMPOSITE,TÜM BOYLAR
07E02A01B06B01X01A | ORTOPEDİ VE TRAVMATOLOJİ,ARTROSKOPİ,BAĞ TAMİRİ,TESBİT SİSTEMİ,ABSORBE OLAN,STERİL,TENODEZ VİVASI,YUVARLAK BAŞLI,SOFT,,PGA,PLA,PLLA,PLDLA,SR-PLLA,TÜM BOYLAR
07E02A01B06B01X02A | ORTOPEDİ VE TRAVMATOLOJİ,ARTROSKOPİ,BAĞ TAMİRİ,TESBİT SİSTEMİ,ABSORBE OLAN,STERİL,TENODEZ VİVASI,YUVARLAK BAŞLI,SOFT,,TCP,TÜM BOYLAR
07E02A01B06B01X03A | ORTOPEDİ VE TRAVMATOLOJİ,ARTROSKOPİ,BAĞ TAMİRİ,TESBİT SİSTEMİ,ABSORBE OLAN,STERİL,TENODEZ VİVASI,YUVARLAK BAŞLI,SOFT,,BIOCOMPOSITE,TÜM BOYLAR
07E02A01B03X00X01A | ORTOPEDİ VE TRAVMATOLOJİ,ARTROSKOPİ,BAĞ TAMİRİ,TESBİT SİSTEMİ,ABSORBE OLAN,STERİL,DÜĞME,,,,PGA,PLA,PLLA,PLDLA,SR-PLLA,TÜM BOYLAR
07E02A01B10C01X01A | ORTOPEDİ VE TRAVMATOLOJİ,ARTROSKOPİ,BAĞ TAMİRİ,TESBİT SİSTEMİ,ABSORBE OLAN,STERİL,ZINBA ANKORLAR,NORMAL SUTURLU,DÜBELLİ,,PGA,PLA,PLLA,PLDLA,SR-PLLA,2 - 3 MM ARASI
07E02A01B10C01X01B | ORTOPEDİ VE TRAVMATOLOJİ,ARTROSKOPİ,BAĞ TAMİRİ,TESBİT SİSTEMİ,ABSORBE OLAN,STERİL,ZINBA ANKORLAR,NORMAL SUTURLU,DÜBELLİ,,PGA,PLA,PLLA,PLDLA,SR-PLLA,3 - 5 MM ARASI
07E02A01B10C01X01C | ORTOPEDİ VE TRAVMATOLOJİ,ARTROSKOPİ,BAĞ TAMİRİ,TESBİT SİSTEMİ,ABSORBE OLAN,STERİL,ZINBA ANKORLAR,NORMAL SUTURLU,DÜBELLİ,,PGA,PLA,PLLA,PLDLA,SR-PLLA,5MM VE ÜSTÜ
07E02A01B10B01X01A | ORTOPEDİ VE TRAVMATOLOJİ,ARTROSKOPİ,BAĞ TAMİRİ,TESBİT SİSTEMİ,ABSORBE OLAN,STERİL,ZINBA ANKORLAR,DAYANIKLI SUTURLU,DÜBELLİ,,PGA,PLA,PLLA,PLDLA,SR-PLLA,2 - 3 MM ARASI
07E02A01B10B01X01B | ORTOPEDİ VE TRAVMATOLOJİ,ARTROSKOPİ,BAĞ TAMİRİ,TESBİT SİSTEMİ,ABSORBE OLAN,STERİL,ZINBA ANKORLAR,DAYANIKLI SUTURLU,DÜBELLİ,,PGA,PLA,PLLA,PLDLA,SR-PLLA,3 - 5 MM ARASI
07E02A01B10B01X01C | ORTOPEDİ VE TRAVMATOLOJİ,ARTROSKOPİ,BAĞ TAMİRİ,TESBİT SİSTEMİ,ABSORBE OLAN,STERİL,ZINBA ANKORLAR,DAYANIKLI SUTURLU,DÜBELLİ,,PGA,PLA,PLLA,PLDLA,SR-PLLA,5MM VE ÜSTÜ
07E02A01B10A01X01A | ORTOPEDİ VE TRAVMATOLOJİ,ARTROSKOPİ,BAĞ TAMİRİ,TESBİT SİSTEMİ,ABSORBE OLAN,STERİL,ZINBA ANKORLAR,DAYANIKLI ÇOK SUTURLU,İĞNESİZ+KİLİTLİ DÜĞÜMLÜ,,PGA,PLA,PLLA,PLDLA,SR-PLLA,TÜM BOYLAR
07E02A01B10A02X01A | ORTOPEDİ VE TRAVMATOLOJİ,ARTROSKOPİ,BAĞ TAMİRİ,TESBİT SİSTEMİ,ABSORBE OLAN,STERİL,ZINBA ANKORLAR,DAYANIKLI ÇOK SUTURLU,İĞNELİ+KİLİTLİ DÜĞÜMLÜ,,PGA,PLA,PLLA,PLDLA,SR-PLLA,TÜM BOYLAR
07E02A01B10E00X01A | ORTOPEDİ VE TRAVMATOLOJİ,ARTROSKOPİ,BAĞ TAMİRİ,TESBİT SİSTEMİ,ABSORBE OLAN,STERİL,ZINBA ANKORLAR,STANDART,,,PGA,PLA,PLLA,PLDLA,SR-PLLA,2 - 3 MM ARASI
07E02A01B10E00X01B | ORTOPEDİ VE TRAVMATOLOJİ,ARTROSKOPİ,BAĞ TAMİRİ,TESBİT SİSTEMİ,ABSORBE OLAN,STERİL,ZINBA ANKORLAR,STANDART,,,PGA,PLA,PLLA,PLDLA,SR-PLLA,3 - 5 MM ARASI
07E02A01B10E00X01C | ORTOPEDİ VE TRAVMATOLOJİ,ARTROSKOPİ,BAĞ TAMİRİ,TESBİT SİSTEMİ,ABSORBE OLAN,STERİL,ZINBA ANKORLAR,STANDART,,,PGA,PLA,PLLA,PLDLA,SR-PLLA,5MM VE ÜSTÜ
07E02A01B10D00X01A | ORTOPEDİ VE TRAVMATOLOJİ,ARTROSKOPİ,BAĞ TAMİRİ,TESBİT SİSTEMİ,ABSORBE OLAN,STERİL,ZINBA ANKORLAR,SPIKEDLI,,,PGA,PLA,PLLA,PLDLA,SR-PLLA,2 - 3 MM ARASI
07E02A01B10D00X01B | ORTOPEDİ VE TRAVMATOLOJİ,ARTROSKOPİ,BAĞ TAMİRİ,TESBİT SİSTEMİ,ABSORBE OLAN,STERİL,ZINBA ANKORLAR,SPIKEDLI,,,PGA,PLA,PLLA,PLDLA,SR-PLLA,3 - 5 MM ARASI
07E02A01B10D00X01C | ORTOPEDİ VE TRAVMATOLOJİ,ARTROSKOPİ,BAĞ TAMİRİ,TESBİT SİSTEMİ,ABSORBE OLAN,STERİL,ZINBA ANKORLAR,SPIKEDLI,,,PGA,PLA,PLLA,PLDLA,SR-PLLA,5MM VE ÜSTÜ
07E02A01B10F02X01A | ORTOPEDİ VE TRAVMATOLOJİ,ARTROSKOPİ,BAĞ TAMİRİ,TESBİT SİSTEMİ,ABSORBE OLAN,STERİL,ZINBA ANKORLAR,SUTURSUZ,STANDART,,PGA,PLA,PLLA,PLDLA,SR-PLLA,2 - 3 MM ARASI
07E02A01B10F02X01B | ORTOPEDİ VE TRAVMATOLOJİ,ARTROSKOPİ,BAĞ TAMİRİ,TESBİT SİSTEMİ,ABSORBE OLAN,STERİL,ZINBA ANKORLAR,SUTURSUZ,STANDART,,PGA,PLA,PLLA,PLDLA,SR-PLLA,3 - 5 MM ARASI
07E02A01B10F02X01C | ORTOPEDİ VE TRAVMATOLOJİ,ARTROSKOPİ,BAĞ TAMİRİ,TESBİT SİSTEMİ,ABSORBE OLAN,STERİL,ZINBA ANKORLAR,SUTURSUZ,STANDART,,PGA,PLA,PLLA,PLDLA,SR-PLLA,5MM VE ÜSTÜ
07E02A01B10F01X01A | ORTOPEDİ VE TRAVMATOLOJİ,ARTROSKOPİ,BAĞ TAMİRİ,TESBİT SİSTEMİ,ABSORBE OLAN,STERİL,ZINBA ANKORLAR,SUTURSUZ,DÜBELLİ VE KİLİTLİ,,PGA,PLA,PLLA,PLDLA,SR-PLLA,2 - 3 MM ARASI
07E02A01B10F01X01B | ORTOPEDİ VE TRAVMATOLOJİ,ARTROSKOPİ,BAĞ TAMİRİ,TESBİT SİSTEMİ,ABSORBE OLAN,STERİL,ZINBA ANKORLAR,SUTURSUZ,DÜBELLİ VE KİLİTLİ,,PGA,PLA,PLLA,PLDLA,SR-PLLA,3 - 5 MM ARASI
07E02A01B10F01X01C | ORTOPEDİ VE TRAVMATOLOJİ,ARTROSKOPİ,BAĞ TAMİRİ,TESBİT SİSTEMİ,ABSORBE OLAN,STERİL,ZINBA ANKORLAR,SUTURSUZ,DÜBELLİ VE KİLİTLİ,,PGA,PLA,PLLA,PLDLA,SR-PLLA,5MM VE ÜSTÜ
07E02A01B10F02X02A | ORTOPEDİ VE TRAVMATOLOJİ,ARTROSKOPİ,BAĞ TAMİRİ,TESBİT SİSTEMİ,ABSORBE OLAN,STERİL,ZINBA ANKORLAR,SUTURSUZ,STANDART,,BIOCOMPOSITE,2 - 3 MM ARASI
07E02A01B10F02X02B | ORTOPEDİ VE TRAVMATOLOJİ,ARTROSKOPİ,BAĞ TAMİRİ,TESBİT SİSTEMİ,ABSORBE OLAN,STERİL,ZINBA ANKORLAR,SUTURSUZ,STANDART,,BIOCOMPOSITE,3 - 5 MM ARASI
07E02A01B10F02X02C | ORTOPEDİ VE TRAVMATOLOJİ,ARTROSKOPİ,BAĞ TAMİRİ,TESBİT SİSTEMİ,ABSORBE OLAN,STERİL,ZINBA ANKORLAR,SUTURSUZ,STANDART,,BIOCOMPOSITE,5MM VE ÜSTÜ
07E02A01B10F01X02A | ORTOPEDİ VE TRAVMATOLOJİ,ARTROSKOPİ,BAĞ TAMİRİ,TESBİT SİSTEMİ,ABSORBE OLAN,STERİL,ZINBA ANKORLAR,SUTURSUZ,DÜBELLİ VE KİLİTLİ,,BIOCOMPOSITE,2 - 3 MM ARASI
07E02A01B10F01X02B | ORTOPEDİ VE TRAVMATOLOJİ,ARTROSKOPİ,BAĞ TAMİRİ,TESBİT SİSTEMİ,ABSORBE OLAN,STERİL,ZINBA ANKORLAR,SUTURSUZ,DÜBELLİ VE KİLİTLİ,,BIOCOMPOSITE,3 - 5 MM ARASI
07E02A01B10F01X02C | ORTOPEDİ VE TRAVMATOLOJİ,ARTROSKOPİ,BAĞ TAMİRİ,TESBİT SİSTEMİ,ABSORBE OLAN,STERİL,ZINBA ANKORLAR,SUTURSUZ,DÜBELLİ VE KİLİTLİ,,BIOCOMPOSITE,5MM VE ÜSTÜ
07E02A01B08D01X02A | ORTOPEDİ VE TRAVMATOLOJİ,ARTROSKOPİ,BAĞ TAMİRİ,TESBİT SİSTEMİ,ABSORBE OLAN,STERİL,VİDALI ANKORLAR,NORMAL SUTURLU,İĞNELİ,,PGA,PLA,PLLA,PLDLA,SR-PLLA,2 - 3 MM ARASI
07E02A01B08D01X02B | ORTOPEDİ VE TRAVMATOLOJİ,ARTROSKOPİ,BAĞ TAMİRİ,TESBİT SİSTEMİ,ABSORBE OLAN,STERİL,VİDALI ANKORLAR,NORMAL SUTURLU,İĞNELİ,,PGA,PLA,PLLA,PLDLA,SR-PLLA,3 - 5 MM ARASI
07E02A01B08D01X02C | ORTOPEDİ VE TRAVMATOLOJİ,ARTROSKOPİ,BAĞ TAMİRİ,TESBİT SİSTEMİ,ABSORBE OLAN,STERİL,VİDALI ANKORLAR,NORMAL SUTURLU,İĞNELİ,,PGA,PLA,PLLA,PLDLA,SR-PLLA,5MM VE ÜSTÜ
07E02A01B08D01X03A | ORTOPEDİ VE TRAVMATOLOJİ,ARTROSKOPİ,BAĞ TAMİRİ,TESBİT SİSTEMİ,ABSORBE OLAN,STERİL,VİDALI ANKORLAR,NORMAL SUTURLU,İĞNELİ,,TCP,2 - 3 MM ARASI
07E02A01B08D01X03B | ORTOPEDİ VE TRAVMATOLOJİ,ARTROSKOPİ,BAĞ TAMİRİ,TESBİT SİSTEMİ,ABSORBE OLAN,STERİL,VİDALI ANKORLAR,NORMAL SUTURLU,İĞNELİ,,TCP,3 - 5 MM ARASI
07E02A01B08D01X03C | ORTOPEDİ VE TRAVMATOLOJİ,ARTROSKOPİ,BAĞ TAMİRİ,TESBİT SİSTEMİ,ABSORBE OLAN,STERİL,VİDALI ANKORLAR,NORMAL SUTURLU,İĞNELİ,,TCP,5MM VE ÜSTÜ
07E02A01B08D01X01A | ORTOPEDİ VE TRAVMATOLOJİ,ARTROSKOPİ,BAĞ TAMİRİ,TESBİT SİSTEMİ,ABSORBE OLAN,STERİL,VİDALI ANKORLAR,NORMAL SUTURLU,İĞNELİ,,BIOCOMPOSITE,2 - 3 MM ARASI
07E02A01B08D01X01B | ORTOPEDİ VE TRAVMATOLOJİ,ARTROSKOPİ,BAĞ TAMİRİ,TESBİT SİSTEMİ,ABSORBE OLAN,STERİL,VİDALI ANKORLAR,NORMAL SUTURLU,İĞNELİ,,BIOCOMPOSITE,3 - 5 MM ARASI
07E02A01B08D01X01C | ORTOPEDİ VE TRAVMATOLOJİ,ARTROSKOPİ,BAĞ TAMİRİ,TESBİT SİSTEMİ,ABSORBE OLAN,STERİL,VİDALI ANKORLAR,NORMAL SUTURLU,İĞNELİ,,BIOCOMPOSITE,5MM VE ÜSTÜ
07E02A01B08C01X02A | ORTOPEDİ VE TRAVMATOLOJİ,ARTROSKOPİ,BAĞ TAMİRİ,TESBİT SİSTEMİ,ABSORBE OLAN,STERİL,VİDALI ANKORLAR,NORMAL ÇOK SUTURLU,İĞNELİ,,PGA,PLA,PLLA,PLDLA,SR-PLLA,2 - 3 MM ARASI
07E02A01B08C01X02B | ORTOPEDİ VE TRAVMATOLOJİ,ARTROSKOPİ,BAĞ TAMİRİ,TESBİT SİSTEMİ,ABSORBE OLAN,STERİL,VİDALI ANKORLAR,NORMAL ÇOK SUTURLU,İĞNELİ,,PGA,PLA,PLLA,PLDLA,SR-PLLA,3 - 5 MM ARASI
07E02A01B08C01X02C | ORTOPEDİ VE TRAVMATOLOJİ,ARTROSKOPİ,BAĞ TAMİRİ,TESBİT SİSTEMİ,ABSORBE OLAN,STERİL,VİDALI ANKORLAR,NORMAL ÇOK SUTURLU,İĞNELİ,,PGA,PLA,PLLA,PLDLA,SR-PLLA,5MM VE ÜSTÜ
07E02A01B08C01X03A | ORTOPEDİ VE TRAVMATOLOJİ,ARTROSKOPİ,BAĞ TAMİRİ,TESBİT SİSTEMİ,ABSORBE OLAN,STERİL,VİDALI ANKORLAR,NORMAL ÇOK SUTURLU,İĞNELİ,,TCP,2 - 3 MM ARASI
07E02A01B08C01X03B | ORTOPEDİ VE TRAVMATOLOJİ,ARTROSKOPİ,BAĞ TAMİRİ,TESBİT SİSTEMİ,ABSORBE OLAN,STERİL,VİDALI ANKORLAR,NORMAL ÇOK SUTURLU,İĞNELİ,,TCP,3 - 5 MM ARASI
07E02A01B08C01X03C | ORTOPEDİ VE TRAVMATOLOJİ,ARTROSKOPİ,BAĞ TAMİRİ,TESBİT SİSTEMİ,ABSORBE OLAN,STERİL,VİDALI ANKORLAR,NORMAL ÇOK SUTURLU,İĞNELİ,,TCP,5MM VE ÜSTÜ
07E02A01B08C01X01A | ORTOPEDİ VE TRAVMATOLOJİ,ARTROSKOPİ,BAĞ TAMİRİ,TESBİT SİSTEMİ,ABSORBE OLAN,STERİL,VİDALI ANKORLAR,NORMAL ÇOK SUTURLU,İĞNELİ,,BIOCOMPOSITE,2 - 3 MM ARASI
07E02A01B08C01X01B | ORTOPEDİ VE TRAVMATOLOJİ,ARTROSKOPİ,BAĞ TAMİRİ,TESBİT SİSTEMİ,ABSORBE OLAN,STERİL,VİDALI ANKORLAR,NORMAL ÇOK SUTURLU,İĞNELİ,,BIOCOMPOSITE,3 - 5 MM ARASI
07E02A01B08C01X01C | ORTOPEDİ VE TRAVMATOLOJİ,ARTROSKOPİ,BAĞ TAMİRİ,TESBİT SİSTEMİ,ABSORBE OLAN,STERİL,VİDALI ANKORLAR,NORMAL ÇOK SUTURLU,İĞNELİ,,BIOCOMPOSITE,5MM VE ÜSTÜ
07E02A01B08B01X02A | ORTOPEDİ VE TRAVMATOLOJİ,ARTROSKOPİ,BAĞ TAMİRİ,TESBİT SİSTEMİ,ABSORBE OLAN,STERİL,VİDALI ANKORLAR,DAYANIKLI SUTURLU,İĞNELİ,,PGA,PLA,PLLA,PLDLA,SR-PLLA,2 - 3 MM ARASI
07E02A01B08B01X02B | ORTOPEDİ VE TRAVMATOLOJİ,ARTROSKOPİ,BAĞ TAMİRİ,TESBİT SİSTEMİ,ABSORBE OLAN,STERİL,VİDALI ANKORLAR,DAYANIKLI SUTURLU,İĞNELİ,,PGA,PLA,PLLA,PLDLA,SR-PLLA,3 - 5 MM ARASI
07E02A01B08B01X02C | ORTOPEDİ VE TRAVMATOLOJİ,ARTROSKOPİ,BAĞ TAMİRİ,TESBİT SİSTEMİ,ABSORBE OLAN,STERİL,VİDALI ANKORLAR,DAYANIKLI SUTURLU,İĞNELİ,,PGA,PLA,PLLA,PLDLA,SR-PLLA,5MM VE ÜSTÜ
07E02A01B08B01X03A | ORTOPEDİ VE TRAVMATOLOJİ,ARTROSKOPİ,BAĞ TAMİRİ,TESBİT SİSTEMİ,ABSORBE OLAN,STERİL,VİDALI ANKORLAR,DAYANIKLI SUTURLU,İĞNELİ,,TCP,2 - 3 MM ARASI
07E02A01B08B01X03B | ORTOPEDİ VE TRAVMATOLOJİ,ARTROSKOPİ,BAĞ TAMİRİ,TESBİT SİSTEMİ,ABSORBE OLAN,STERİL,VİDALI ANKORLAR,DAYANIKLI SUTURLU,İĞNELİ,,TCP,3 - 5 MM ARASI
07E02A01B08B01X03C | ORTOPEDİ VE TRAVMATOLOJİ,ARTROSKOPİ,BAĞ TAMİRİ,TESBİT SİSTEMİ,ABSORBE OLAN,STERİL,VİDALI ANKORLAR,DAYANIKLI SUTURLU,İĞNELİ,,TCP,5MM VE ÜSTÜ
07E02A01B08B01X01A | ORTOPEDİ VE TRAVMATOLOJİ,ARTROSKOPİ,BAĞ TAMİRİ,TESBİT SİSTEMİ,ABSORBE OLAN,STERİL,VİDALI ANKORLAR,DAYANIKLI SUTURLU,İĞNELİ,,BIOCOMPOSITE,2 - 3 MM ARASI
07E02A01B08B01X01B | ORTOPEDİ VE TRAVMATOLOJİ,ARTROSKOPİ,BAĞ TAMİRİ,TESBİT SİSTEMİ,ABSORBE OLAN,STERİL,VİDALI ANKORLAR,DAYANIKLI SUTURLU,İĞNELİ,,BIOCOMPOSITE,3 - 5 MM ARASI
07E02A01B08B01X01C | ORTOPEDİ VE TRAVMATOLOJİ,ARTROSKOPİ,BAĞ TAMİRİ,TESBİT SİSTEMİ,ABSORBE OLAN,STERİL,VİDALI ANKORLAR,DAYANIKLI SUTURLU,İĞNELİ,,BIOCOMPOSITE,5MM VE ÜSTÜ
07E02A01B08A01X02A | ORTOPEDİ VE TRAVMATOLOJİ,ARTROSKOPİ,BAĞ TAMİRİ,TESBİT SİSTEMİ,ABSORBE OLAN,STERİL,VİDALI ANKORLAR,DAYANIKLI ÇOK SUTURLU,İĞNELİ,,PGA,PLA,PLLA,PLDLA,SR-PLLA,2 - 3 MM ARASI
07E02A01B08A01X02B | ORTOPEDİ VE TRAVMATOLOJİ,ARTROSKOPİ,BAĞ TAMİRİ,TESBİT SİSTEMİ,ABSORBE OLAN,STERİL,VİDALI ANKORLAR,DAYANIKLI ÇOK SUTURLU,İĞNELİ,,PGA,PLA,PLLA,PLDLA,SR-PLLA,3 - 5 MM ARASI
07E02A01B08A01X02C | ORTOPEDİ VE TRAVMATOLOJİ,ARTROSKOPİ,BAĞ TAMİRİ,TESBİT SİSTEMİ,ABSORBE OLAN,STERİL,VİDALI ANKORLAR,DAYANIKLI ÇOK SUTURLU,İĞNELİ,,PGA,PLA,PLLA,PLDLA,SR-PLLA,5MM VE ÜSTÜ
07E02A01B08A01X03A | ORTOPEDİ VE TRAVMATOLOJİ,ARTROSKOPİ,BAĞ TAMİRİ,TESBİT SİSTEMİ,ABSORBE OLAN,STERİL,VİDALI ANKORLAR,DAYANIKLI ÇOK SUTURLU,İĞNELİ,,TCP,2 - 3 MM ARASI
07E02A01B08A01X03B | ORTOPEDİ VE TRAVMATOLOJİ,ARTROSKOPİ,BAĞ TAMİRİ,TESBİT SİSTEMİ,ABSORBE OLAN,STERİL,VİDALI ANKORLAR,DAYANIKLI ÇOK SUTURLU,İĞNELİ,,TCP,3 - 5 MM ARASI
07E02A01B08A01X03C | ORTOPEDİ VE TRAVMATOLOJİ,ARTROSKOPİ,BAĞ TAMİRİ,TESBİT SİSTEMİ,ABSORBE OLAN,STERİL,VİDALI ANKORLAR,DAYANIKLI ÇOK SUTURLU,İĞNELİ,,TCP,5MM VE ÜSTÜ
07E02A01B08A01X01A | ORTOPEDİ VE TRAVMATOLOJİ,ARTROSKOPİ,BAĞ TAMİRİ,TESBİT SİSTEMİ,ABSORBE OLAN,STERİL,VİDALI ANKORLAR,DAYANIKLI ÇOK SUTURLU,İĞNELİ,,BIOCOMPOSITE,2 - 3 MM ARASI
07E02A01B08A01X01B | ORTOPEDİ VE TRAVMATOLOJİ,ARTROSKOPİ,BAĞ TAMİRİ,TESBİT SİSTEMİ,ABSORBE OLAN,STERİL,VİDALI ANKORLAR,DAYANIKLI ÇOK SUTURLU,İĞNELİ,,BIOCOMPOSITE,3 - 5 MM ARASI
07E02A01B08A01X01C | ORTOPEDİ VE TRAVMATOLOJİ,ARTROSKOPİ,BAĞ TAMİRİ,TESBİT SİSTEMİ,ABSORBE OLAN,STERİL,VİDALI ANKORLAR,DAYANIKLI ÇOK SUTURLU,İĞNELİ,,BIOCOMPOSITE,5MM VE ÜSTÜ
07E02A01B08D02X02A | ORTOPEDİ VE TRAVMATOLOJİ,ARTROSKOPİ,BAĞ TAMİRİ,TESBİT SİSTEMİ,ABSORBE OLAN,STERİL,VİDALI ANKORLAR,NORMAL SUTURLU,İĞNESİZ,,PGA,PLA,PLLA,PLDLA,SR-PLLA,2 - 3 MM ARASI
07E02A01B08D02X02B | ORTOPEDİ VE TRAVMATOLOJİ,ARTROSKOPİ,BAĞ TAMİRİ,TESBİT SİSTEMİ,ABSORBE OLAN,STERİL,VİDALI ANKORLAR,NORMAL SUTURLU,İĞNESİZ,,PGA,PLA,PLLA,PLDLA,SR-PLLA,3 - 5 MM ARASI
07E02A01B08D02X02C | ORTOPEDİ VE TRAVMATOLOJİ,ARTROSKOPİ,BAĞ TAMİRİ,TESBİT SİSTEMİ,ABSORBE OLAN,STERİL,VİDALI ANKORLAR,NORMAL SUTURLU,İĞNESİZ,,PGA,PLA,PLLA,PLDLA,SR-PLLA,5MM VE ÜSTÜ
07E02A01B08D02X03A | ORTOPEDİ VE TRAVMATOLOJİ,ARTROSKOPİ,BAĞ TAMİRİ,TESBİT SİSTEMİ,ABSORBE OLAN,STERİL,VİDALI ANKORLAR,NORMAL SUTURLU,İĞNESİZ,,TCP,2 - 3 MM ARASI
07E02A01B08D02X03B | ORTOPEDİ VE TRAVMATOLOJİ,ARTROSKOPİ,BAĞ TAMİRİ,TESBİT SİSTEMİ,ABSORBE OLAN,STERİL,VİDALI ANKORLAR,NORMAL SUTURLU,İĞNESİZ,,TCP,3 - 5 MM ARASI
07E02A01B08D02X03C | ORTOPEDİ VE TRAVMATOLOJİ,ARTROSKOPİ,BAĞ TAMİRİ,TESBİT SİSTEMİ,ABSORBE OLAN,STERİL,VİDALI ANKORLAR,NORMAL SUTURLU,İĞNESİZ,,TCP,5MM VE ÜSTÜ
07E02A01B08D02X01A | ORTOPEDİ VE TRAVMATOLOJİ,ARTROSKOPİ,BAĞ TAMİRİ,TESBİT SİSTEMİ,ABSORBE OLAN,STERİL,VİDALI ANKORLAR,NORMAL SUTURLU,İĞNESİZ,,BIOCOMPOSITE,2 - 3 MM ARASI
07E02A01B08D02X01B | ORTOPEDİ VE TRAVMATOLOJİ,ARTROSKOPİ,BAĞ TAMİRİ,TESBİT SİSTEMİ,ABSORBE OLAN,STERİL,VİDALI ANKORLAR,NORMAL SUTURLU,İĞNESİZ,,BIOCOMPOSITE,3 - 5 MM ARASI
07E02A01B08D02X01C | ORTOPEDİ VE TRAVMATOLOJİ,ARTROSKOPİ,BAĞ TAMİRİ,TESBİT SİSTEMİ,ABSORBE OLAN,STERİL,VİDALI ANKORLAR,NORMAL SUTURLU,İĞNESİZ,,BIOCOMPOSITE,5MM VE ÜSTÜ
07E02A01B08C02X02A | ORTOPEDİ VE TRAVMATOLOJİ,ARTROSKOPİ,BAĞ TAMİRİ,TESBİT SİSTEMİ,ABSORBE OLAN,STERİL,VİDALI ANKORLAR,NORMAL ÇOK SUTURLU,İĞNESİZ,,PGA,PLA,PLLA,PLDLA,SR-PLLA,2 - 3 MM ARASI
07E02A01B08C02X02B | ORTOPEDİ VE TRAVMATOLOJİ,ARTROSKOPİ,BAĞ TAMİRİ,TESBİT SİSTEMİ,ABSORBE OLAN,STERİL,VİDALI ANKORLAR,NORMAL ÇOK SUTURLU,İĞNESİZ,,PGA,PLA,PLLA,PLDLA,SR-PLLA,3 - 5 MM ARASI
07E02A01B08C02X02C | ORTOPEDİ VE TRAVMATOLOJİ,ARTROSKOPİ,BAĞ TAMİRİ,TESBİT SİSTEMİ,ABSORBE OLAN,STERİL,VİDALI ANKORLAR,NORMAL ÇOK SUTURLU,İĞNESİZ,,PGA,PLA,PLLA,PLDLA,SR-PLLA,5MM VE ÜSTÜ
07E02A01B08C02X03A | ORTOPEDİ VE TRAVMATOLOJİ,ARTROSKOPİ,BAĞ TAMİRİ,TESBİT SİSTEMİ,ABSORBE OLAN,STERİL,VİDALI ANKORLAR,NORMAL ÇOK SUTURLU,İĞNESİZ,,TCP,2 - 3 MM ARASI
07E02A01B08C02X03B | ORTOPEDİ VE TRAVMATOLOJİ,ARTROSKOPİ,BAĞ TAMİRİ,TESBİT SİSTEMİ,ABSORBE OLAN,STERİL,VİDALI ANKORLAR,NORMAL ÇOK SUTURLU,İĞNESİZ,,TCP,3 - 5 MM ARASI
07E02A01B08C02X03C | ORTOPEDİ VE TRAVMATOLOJİ,ARTROSKOPİ,BAĞ TAMİRİ,TESBİT SİSTEMİ,ABSORBE OLAN,STERİL,VİDALI ANKORLAR,NORMAL ÇOK SUTURLU,İĞNESİZ,,TCP,5MM VE ÜSTÜ
07E02A01B08C02X01A | ORTOPEDİ VE TRAVMATOLOJİ,ARTROSKOPİ,BAĞ TAMİRİ,TESBİT SİSTEMİ,ABSORBE OLAN,STERİL,VİDALI ANKORLAR,NORMAL ÇOK SUTURLU,İĞNESİZ,,BIOCOMPOSITE,2 - 3 MM ARASI
07E02A01B08C02X01B | ORTOPEDİ VE TRAVMATOLOJİ,ARTROSKOPİ,BAĞ TAMİRİ,TESBİT SİSTEMİ,ABSORBE OLAN,STERİL,VİDALI ANKORLAR,NORMAL ÇOK SUTURLU,İĞNESİZ,,BIOCOMPOSITE,3 - 5 MM ARASI
07E02A01B08C02X01C | ORTOPEDİ VE TRAVMATOLOJİ,ARTROSKOPİ,BAĞ TAMİRİ,TESBİT SİSTEMİ,ABSORBE OLAN,STERİL,VİDALI ANKORLAR,NORMAL ÇOK SUTURLU,İĞNESİZ,,BIOCOMPOSITE,5MM VE ÜSTÜ
07E02A01B08B02X02A | ORTOPEDİ VE TRAVMATOLOJİ,ARTROSKOPİ,BAĞ TAMİRİ,TESBİT SİSTEMİ,ABSORBE OLAN,STERİL,VİDALI ANKORLAR,DAYANIKLI SUTURLU,İĞNESİZ,,PGA,PLA,PLLA,PLDLA,SR-PLLA,2 - 3 MM ARASI
07E02A01B08B02X02B | ORTOPEDİ VE TRAVMATOLOJİ,ARTROSKOPİ,BAĞ TAMİRİ,TESBİT SİSTEMİ,ABSORBE OLAN,STERİL,VİDALI ANKORLAR,DAYANIKLI SUTURLU,İĞNESİZ,,PGA,PLA,PLLA,PLDLA,SR-PLLA,3 - 5 MM ARASI
07E02A01B08B02X02C | ORTOPEDİ VE TRAVMATOLOJİ,ARTROSKOPİ,BAĞ TAMİRİ,TESBİT SİSTEMİ,ABSORBE OLAN,STERİL,VİDALI ANKORLAR,DAYANIKLI SUTURLU,İĞNESİZ,,PGA,PLA,PLLA,PLDLA,SR-PLLA,5MM VE ÜSTÜ
07E02A01B08B02X03A | ORTOPEDİ VE TRAVMATOLOJİ,ARTROSKOPİ,BAĞ TAMİRİ,TESBİT SİSTEMİ,ABSORBE OLAN,STERİL,VİDALI ANKORLAR,DAYANIKLI SUTURLU,İĞNESİZ,,TCP,2 - 3 MM ARASI
07E02A01B08B02X03B | ORTOPEDİ VE TRAVMATOLOJİ,ARTROSKOPİ,BAĞ TAMİRİ,TESBİT SİSTEMİ,ABSORBE OLAN,STERİL,VİDALI ANKORLAR,DAYANIKLI SUTURLU,İĞNESİZ,,TCP,3 - 5 MM ARASI
07E02A01B08B02X03C | ORTOPEDİ VE TRAVMATOLOJİ,ARTROSKOPİ,BAĞ TAMİRİ,TESBİT SİSTEMİ,ABSORBE OLAN,STERİL,VİDALI ANKORLAR,DAYANIKLI SUTURLU,İĞNESİZ,,TCP,5MM VE ÜSTÜ
07E02A01B08B02X01A | ORTOPEDİ VE TRAVMATOLOJİ,ARTROSKOPİ,BAĞ TAMİRİ,TESBİT SİSTEMİ,ABSORBE OLAN,STERİL,VİDALI ANKORLAR,DAYANIKLI SUTURLU,İĞNESİZ,,BIOCOMPOSITE,2 - 3 MM ARASI
07E02A01B08B02X01B | ORTOPEDİ VE TRAVMATOLOJİ,ARTROSKOPİ,BAĞ TAMİRİ,TESBİT SİSTEMİ,ABSORBE OLAN,STERİL,VİDALI ANKORLAR,DAYANIKLI SUTURLU,İĞNESİZ,,BIOCOMPOSITE,3 - 5 MM ARASI
07E02A01B08B02X01C | ORTOPEDİ VE TRAVMATOLOJİ,ARTROSKOPİ,BAĞ TAMİRİ,TESBİT SİSTEMİ,ABSORBE OLAN,STERİL,VİDALI ANKORLAR,DAYANIKLI SUTURLU,İĞNESİZ,,BIOCOMPOSITE,5MM VE ÜSTÜ
07E02A01B08A02X02A | ORTOPEDİ VE TRAVMATOLOJİ,ARTROSKOPİ,BAĞ TAMİRİ,TESBİT SİSTEMİ,ABSORBE OLAN,STERİL,VİDALI ANKORLAR,DAYANIKLI ÇOK SUTURLU,İĞNESİZ,,PGA,PLA,PLLA,PLDLA,SR-PLLA,2 - 3 MM ARASI
07E02A01B08A02X02B | ORTOPEDİ VE TRAVMATOLOJİ,ARTROSKOPİ,BAĞ TAMİRİ,TESBİT SİSTEMİ,ABSORBE OLAN,STERİL,VİDALI ANKORLAR,DAYANIKLI ÇOK SUTURLU,İĞNESİZ,,PGA,PLA,PLLA,PLDLA,SR-PLLA,3 - 5 MM ARASI
07E02A01B08A02X02C | ORTOPEDİ VE TRAVMATOLOJİ,ARTROSKOPİ,BAĞ TAMİRİ,TESBİT SİSTEMİ,ABSORBE OLAN,STERİL,VİDALI ANKORLAR,DAYANIKLI ÇOK SUTURLU,İĞNESİZ,,PGA,PLA,PLLA,PLDLA,SR-PLLA,5MM VE ÜSTÜ
07E02A01B08A02X03A | ORTOPEDİ VE TRAVMATOLOJİ,ARTROSKOPİ,BAĞ TAMİRİ,TESBİT SİSTEMİ,ABSORBE OLAN,STERİL,VİDALI ANKORLAR,DAYANIKLI ÇOK SUTURLU,İĞNESİZ,,TCP,2 - 3 MM ARASI
07E02A01B08A02X03B | ORTOPEDİ VE TRAVMATOLOJİ,ARTROSKOPİ,BAĞ TAMİRİ,TESBİT SİSTEMİ,ABSORBE OLAN,STERİL,VİDALI ANKORLAR,DAYANIKLI ÇOK SUTURLU,İĞNESİZ,,TCP,3 - 5 MM ARASI
07E02A01B08A02X03C | ORTOPEDİ VE TRAVMATOLOJİ,ARTROSKOPİ,BAĞ TAMİRİ,TESBİT SİSTEMİ,ABSORBE OLAN,STERİL,VİDALI ANKORLAR,DAYANIKLI ÇOK SUTURLU,İĞNESİZ,,TCP,5MM VE ÜSTÜ
07E02A01B08A02X01A | ORTOPEDİ VE TRAVMATOLOJİ,ARTROSKOPİ,BAĞ TAMİRİ,TESBİT SİSTEMİ,ABSORBE OLAN,STERİL,VİDALI ANKORLAR,DAYANIKLI ÇOK SUTURLU,İĞNESİZ,,BIOCOMPOSITE,2 - 3 MM ARASI
07E02A01B08A02X01B | ORTOPEDİ VE TRAVMATOLOJİ,ARTROSKOPİ,BAĞ TAMİRİ,TESBİT SİSTEMİ,ABSORBE OLAN,STERİL,VİDALI ANKORLAR,DAYANIKLI ÇOK SUTURLU,İĞNESİZ,,BIOCOMPOSITE,3 - 5 MM ARASI
07E02A01B08A02X01C | ORTOPEDİ VE TRAVMATOLOJİ,ARTROSKOPİ,BAĞ TAMİRİ,TESBİT SİSTEMİ,ABSORBE OLAN,STERİL,VİDALI ANKORLAR,DAYANIKLI ÇOK SUTURLU,İĞNESİZ,,BIOCOMPOSITE,5MM VE ÜSTÜ
07E02A01B01D00X01A | ORTOPEDİ VE TRAVMATOLOJİ,ARTROSKOPİ,BAĞ TAMİRİ,TESBİT SİSTEMİ,ABSORBE OLAN,STERİL,ÇAPA ANKORLAR,NORMAL SUTURLU,,,PGA,PLA,PLLA,PLDLA,SR-PLLA,TÜM BOYLAR
07E02A01B01C00X01A | ORTOPEDİ VE TRAVMATOLOJİ,ARTROSKOPİ,BAĞ TAMİRİ,TESBİT SİSTEMİ,ABSORBE OLAN,STERİL,ÇAPA ANKORLAR,NORMAL ÇOK SUTURLU,,,PGA,PLA,PLLA,PLDLA,SR-PLLA,TÜM BOYLAR
07E02A01B01B00X01A | ORTOPEDİ VE TRAVMATOLOJİ,ARTROSKOPİ,BAĞ TAMİRİ,TESBİT SİSTEMİ,ABSORBE OLAN,STERİL,ÇAPA ANKORLAR,DAYANIKLI SUTURLU,,,PGA,PLA,PLLA,PLDLA,SR-PLLA,TÜM BOYLAR
07E02A01B01A00X01A | ORTOPEDİ VE TRAVMATOLOJİ,ARTROSKOPİ,BAĞ TAMİRİ,TESBİT SİSTEMİ,ABSORBE OLAN,STERİL,ÇAPA ANKORLAR,DAYANIKLI ÇOK SUTURLU,,,PGA,PLA,PLLA,PLDLA,SR-PLLA,TÜM BOYLAR
07E02A01B02A00X01A | ORTOPEDİ VE TRAVMATOLOJİ,ARTROSKOPİ,BAĞ TAMİRİ,TESBİT SİSTEMİ,ABSORBE OLAN,STERİL,DÜBELLİ,INTERFERENCE VİDASI İLE BİRLİKTE,,,PLLA+HA,TÜM BOYLAR
07E02A01B02B00X00A | ORTOPEDİ VE TRAVMATOLOJİ,ARTROSKOPİ,BAĞ TAMİRİ,TESBİT SİSTEMİ,ABSORBE OLAN,STERİL,DÜBELLİ,TIBIAL ANCHOR VE WASHER İLE,,,,TÜM BOYLAR
07E02A01B05A02X01A | ORTOPEDİ VE TRAVMATOLOJİ,ARTROSKOPİ,BAĞ TAMİRİ,TESBİT SİSTEMİ,ABSORBE OLAN,STERİL,POST VİDASI,KORTİKAL,0-4.5 MM ÇAP,,PGA,PLA,PLLA,PLDLA,SR-PLLA,TÜM BOYLAR
07E02A01B05A03X01A | ORTOPEDİ VE TRAVMATOLOJİ,ARTROSKOPİ,BAĞ TAMİRİ,TESBİT SİSTEMİ,ABSORBE OLAN,STERİL,POST VİDASI,KORTİKAL,4.5-6.5 MM ÇAP,,PGA,PLA,PLLA,PLDLA,SR-PLLA,TÜM BOYLAR
07E02A01B10B00X02A | ORTOPEDİ VE TRAVMATOLOJİ,ARTROSKOPİ,BAĞ TAMİRİ,TESBİT SİSTEMİ,ABSORBE OLAN,STERİL,ZINBA ANKORLAR,DAYANIKLI SUTURLU,,,BIOCOMPOSITE,2 - 3 MM ARASI
07E02A01B10B00X02B | ORTOPEDİ VE TRAVMATOLOJİ,ARTROSKOPİ,BAĞ TAMİRİ,TESBİT SİSTEMİ,ABSORBE OLAN,STERİL,ZINBA ANKORLAR,DAYANIKLI SUTURLU,,,BIOCOMPOSITE,3 - 5 MM ARASI
07E02A01B10B00X02C | ORTOPEDİ VE TRAVMATOLOJİ,ARTROSKOPİ,BAĞ TAMİRİ,TESBİT SİSTEMİ,ABSORBE OLAN,STERİL,ZINBA ANKORLAR,DAYANIKLI SUTURLU,,,BIOCOMPOSITE,5MM VE ÜSTÜ
07E02A01B10A00X02A | ORTOPEDİ VE TRAVMATOLOJİ,ARTROSKOPİ,BAĞ TAMİRİ,TESBİT SİSTEMİ,ABSORBE OLAN,STERİL,ZINBA ANKORLAR,DAYANIKLI ÇOK SUTURLU,,,BIOCOMPOSITE,2 - 3 MM ARASI
07E02A01B10A00X02B | ORTOPEDİ VE TRAVMATOLOJİ,ARTROSKOPİ,BAĞ TAMİRİ,TESBİT SİSTEMİ,ABSORBE OLAN,STERİL,ZINBA ANKORLAR,DAYANIKLI ÇOK SUTURLU,,,BIOCOMPOSITE,3 - 5 MM ARASI
07E02A01B10A00X02C | ORTOPEDİ VE TRAVMATOLOJİ,ARTROSKOPİ,BAĞ TAMİRİ,TESBİT SİSTEMİ,ABSORBE OLAN,STERİL,ZINBA ANKORLAR,DAYANIKLI ÇOK SUTURLU,,,BIOCOMPOSITE,5MM VE ÜSTÜ
07E02A01B11A00X00A | ORTOPEDİ VE TRAVMATOLOJİ,ARTROSKOPİ,BAĞ TAMİRİ,TESBİT SİSTEMİ,ABSORBE OLAN,STERİL,YUMUŞAK DOKU DESTEĞİ,DAYANIKLI SUTURLU-İĞNESİZ,,,POLY(URETHANE-UREA),TÜM BOYLAR
07E02B01A01A01X01A | ORTOPEDİ VE TRAVMATOLOJİ,ARTROSKOPİ,BAĞ TAMİRİ,KIKIRDAK TAMİRİ,SARF ÜRÜNLER,STERİL,GREFT TAŞIYICI,KESİCİ TÜPLER,ÇAKICILI,,ÇELİK,TÜM BOYLAR
07E02A01B08E00X01A | ORTOPEDİ VE TRAVMATOLOJİ,ARTROSKOPİ,BAĞ TAMİRİ,TESBİT SİSTEMİ,ABSORBE OLAN,STERİL,VİDALI ANKORLAR,SUTURSUZ,,,PGA,PLA,PLLA,PLDLA,SR-PLLA,2 - 3 MM ARASI
07E02A01B08E00X01B | ORTOPEDİ VE TRAVMATOLOJİ,ARTROSKOPİ,BAĞ TAMİRİ,TESBİT SİSTEMİ,ABSORBE OLAN,STERİL,VİDALI ANKORLAR,SUTURSUZ,,,PGA,PLA,PLLA,PLDLA,SR-PLLA,3 - 5 MM ARASI
07E02A01B08E00X01C | ORTOPEDİ VE TRAVMATOLOJİ,ARTROSKOPİ,BAĞ TAMİRİ,TESBİT SİSTEMİ,ABSORBE OLAN,STERİL,VİDALI ANKORLAR,SUTURSUZ,,,PGA,PLA,PLLA,PLDLA,SR-PLLA,5 - 7 MM ARASI
07E02A01B13A01X01A | ORTOPEDİ VE TRAVMATOLOJİ,ARTROSKOPİ,BAĞ TAMİRİ,TESBİT SİSTEMİ,ABSORBE OLAN,STERİL,SELF TAPING-ZINBA ANKORLAR,SUTURSUZ,DÜBELLİ VE KİLİTLİ,,PGA,PLA,PLLA,PLDLA,SR-PLLA,2 - 3 MM ARASI
07E02A01B13A01X01B | ORTOPEDİ VE TRAVMATOLOJİ,ARTROSKOPİ,BAĞ TAMİRİ,TESBİT SİSTEMİ,ABSORBE OLAN,STERİL,SELF TAPING-ZINBA ANKORLAR,SUTURSUZ,DÜBELLİ VE KİLİTLİ,,PGA,PLA,PLLA,PLDLA,SR-PLLA,3 - 5 MM ARASI
07E02A01B13A01X01C | ORTOPEDİ VE TRAVMATOLOJİ,ARTROSKOPİ,BAĞ TAMİRİ,TESBİT SİSTEMİ,ABSORBE OLAN,STERİL,SELF TAPING-ZINBA ANKORLAR,SUTURSUZ,DÜBELLİ VE KİLİTLİ,,PGA,PLA,PLLA,PLDLA,SR-PLLA,5MM VE ÜSTÜ
07E02A01B13A01X02A | ORTOPEDİ VE TRAVMATOLOJİ,ARTROSKOPİ,BAĞ TAMİRİ,TESBİT SİSTEMİ,ABSORBE OLAN,STERİL,SELF TAPING-ZINBA ANKORLAR,SUTURSUZ,DÜBELLİ VE KİLİTLİ,,BIOCOMPOSITE,2 - 3 MM ARASI
07E02A01B13A01X02B | ORTOPEDİ VE TRAVMATOLOJİ,ARTROSKOPİ,BAĞ TAMİRİ,TESBİT SİSTEMİ,ABSORBE OLAN,STERİL,SELF TAPING-ZINBA ANKORLAR,SUTURSUZ,DÜBELLİ VE KİLİTLİ,,BIOCOMPOSITE,3 - 5 MM ARASI
07E02A01B13A01X02C | ORTOPEDİ VE TRAVMATOLOJİ,ARTROSKOPİ,BAĞ TAMİRİ,TESBİT SİSTEMİ,ABSORBE OLAN,STERİL,SELF TAPING-ZINBA ANKORLAR,SUTURSUZ,DÜBELLİ VE KİLİTLİ,,BIOCOMPOSITE,5MM VE ÜSTÜ
07E02A01B12A01X02A | ORTOPEDİ VE TRAVMATOLOJİ,ARTROSKOPİ,BAĞ TAMİRİ,TESBİT SİSTEMİ,ABSORBE OLAN,STERİL,SELF TAPING-VİDALI ANKORLAR,SUTURSUZ,DÜBELLİ VE KİLİTLİ,,PGA,PLA,PLLA,PLDLA,SR-PLLA,2 - 3 MM ARASI
07E02A01B12A01X02B | ORTOPEDİ VE TRAVMATOLOJİ,ARTROSKOPİ,BAĞ TAMİRİ,TESBİT SİSTEMİ,ABSORBE OLAN,STERİL,SELF TAPING-VİDALI ANKORLAR,SUTURSUZ,DÜBELLİ VE KİLİTLİ,,PGA,PLA,PLLA,PLDLA,SR-PLLA,3 - 5 MM ARASI
07E02A01B12A01X02C | ORTOPEDİ VE TRAVMATOLOJİ,ARTROSKOPİ,BAĞ TAMİRİ,TESBİT SİSTEMİ,ABSORBE OLAN,STERİL,SELF TAPING-VİDALI ANKORLAR,SUTURSUZ,DÜBELLİ VE KİLİTLİ,,PGA,PLA,PLLA,PLDLA,SR-PLLA,5 - 7 MM ARASI
07E02A01B12A01X01A | ORTOPEDİ VE TRAVMATOLOJİ,ARTROSKOPİ,BAĞ TAMİRİ,TESBİT SİSTEMİ,ABSORBE OLAN,STERİL,SELF TAPING-VİDALI ANKORLAR,SUTURSUZ,DÜBELLİ VE KİLİTLİ,,BIOCOMPOSITE,2 - 3 MM ARASI
07E02A01B12A01X01B | ORTOPEDİ VE TRAVMATOLOJİ,ARTROSKOPİ,BAĞ TAMİRİ,TESBİT SİSTEMİ,ABSORBE OLAN,STERİL,SELF TAPING-VİDALI ANKORLAR,SUTURSUZ,DÜBELLİ VE KİLİTLİ,,BIOCOMPOSITE,3 - 5 MM ARASI
07E02A01B12A01X01C | ORTOPEDİ VE TRAVMATOLOJİ,ARTROSKOPİ,BAĞ TAMİRİ,TESBİT SİSTEMİ,ABSORBE OLAN,STERİL,SELF TAPING-VİDALI ANKORLAR,SUTURSUZ,DÜBELLİ VE KİLİTLİ,,BIOCOMPOSITE,5 - 7 MM ARASI
07E02A02A01A01X01A | ORTOPEDİ VE TRAVMATOLOJİ,ARTROSKOPİ,BAĞ TAMİRİ,TESBİT SİSTEMİ,ABSORBE OLMAYAN,NON-STERİL,INTERFERENCE VİDALARI,TÜMÜ YİVLİ ,KESKİN,,TİTANYUM,TÜM BOYLAR
07E02A02A01A01X02A | ORTOPEDİ VE TRAVMATOLOJİ,ARTROSKOPİ,BAĞ TAMİRİ,TESBİT SİSTEMİ,ABSORBE OLMAYAN,NON-STERİL,INTERFERENCE VİDALARI,TÜMÜ YİVLİ ,KESKİN,,PEEK,TÜM BOYLAR
07E02A02A01A02X01A | ORTOPEDİ VE TRAVMATOLOJİ,ARTROSKOPİ,BAĞ TAMİRİ,TESBİT SİSTEMİ,ABSORBE OLMAYAN,NON-STERİL,INTERFERENCE VİDALARI,TÜMÜ YİVLİ ,SOFT,,TİTANYUM,TÜM BOYLAR
07E02A02A01A02X02A | ORTOPEDİ VE TRAVMATOLOJİ,ARTROSKOPİ,BAĞ TAMİRİ,TESBİT SİSTEMİ,ABSORBE OLMAYAN,NON-STERİL,INTERFERENCE VİDALARI,TÜMÜ YİVLİ ,SOFT,,PEEK,TÜM BOYLAR
07E02A02A01B01X01A | ORTOPEDİ VE TRAVMATOLOJİ,ARTROSKOPİ,BAĞ TAMİRİ,TESBİT SİSTEMİ,ABSORBE OLMAYAN,NON-STERİL,INTERFERENCE VİDALARI,YUVARLAK BAŞLI,KESKİN,,TİTANYUM,TÜM BOYLAR
07E02A02A01B01X02A | ORTOPEDİ VE TRAVMATOLOJİ,ARTROSKOPİ,BAĞ TAMİRİ,TESBİT SİSTEMİ,ABSORBE OLMAYAN,NON-STERİL,INTERFERENCE VİDALARI,YUVARLAK BAŞLI,KESKİN,,PEEK,TÜM BOYLAR
07E02A02A01B03X01A | ORTOPEDİ VE TRAVMATOLOJİ,ARTROSKOPİ,BAĞ TAMİRİ,TESBİT SİSTEMİ,ABSORBE OLMAYAN,NON-STERİL,INTERFERENCE VİDALARI,YUVARLAK BAŞLI,KESKİN - TERS YİVLİ,,TİTANYUM,TÜM BOYLAR
07E02A02A01B03X02A | ORTOPEDİ VE TRAVMATOLOJİ,ARTROSKOPİ,BAĞ TAMİRİ,TESBİT SİSTEMİ,ABSORBE OLMAYAN,NON-STERİL,INTERFERENCE VİDALARI,YUVARLAK BAŞLI,KESKİN - TERS YİVLİ,,PEEK,TÜM BOYLAR
07E02A02A01B02X01A | ORTOPEDİ VE TRAVMATOLOJİ,ARTROSKOPİ,BAĞ TAMİRİ,TESBİT SİSTEMİ,ABSORBE OLMAYAN,NON-STERİL,INTERFERENCE VİDALARI,YUVARLAK BAŞLI,KESKİN - KILIFLI,,TİTANYUM,TÜM BOYLAR
07E02A02A01B02X02A | ORTOPEDİ VE TRAVMATOLOJİ,ARTROSKOPİ,BAĞ TAMİRİ,TESBİT SİSTEMİ,ABSORBE OLMAYAN,NON-STERİL,INTERFERENCE VİDALARI,YUVARLAK BAŞLI,KESKİN - KILIFLI,,PEEK,TÜM BOYLAR
07E02A02A01B04X01A | ORTOPEDİ VE TRAVMATOLOJİ,ARTROSKOPİ,BAĞ TAMİRİ,TESBİT SİSTEMİ,ABSORBE OLMAYAN,NON-STERİL,INTERFERENCE VİDALARI,YUVARLAK BAŞLI,SOFT,,TİTANYUM,TÜM BOYLAR
07E02A02A01B04X02A | ORTOPEDİ VE TRAVMATOLOJİ,ARTROSKOPİ,BAĞ TAMİRİ,TESBİT SİSTEMİ,ABSORBE OLMAYAN,NON-STERİL,INTERFERENCE VİDALARI,YUVARLAK BAŞLI,SOFT,,PEEK,TÜM BOYLAR
07E02A02A01B06X01A | ORTOPEDİ VE TRAVMATOLOJİ,ARTROSKOPİ,BAĞ TAMİRİ,TESBİT SİSTEMİ,ABSORBE OLMAYAN,NON-STERİL,INTERFERENCE VİDALARI,YUVARLAK BAŞLI,SOFT - TERS YİVLİ,,TİTANYUM,TÜM BOYLAR
07E02A02A01B06X02A | ORTOPEDİ VE TRAVMATOLOJİ,ARTROSKOPİ,BAĞ TAMİRİ,TESBİT SİSTEMİ,ABSORBE OLMAYAN,NON-STERİL,INTERFERENCE VİDALARI,YUVARLAK BAŞLI,SOFT - TERS YİVLİ,,PEEK,TÜM BOYLAR
07E02A02A01B05X01A | ORTOPEDİ VE TRAVMATOLOJİ,ARTROSKOPİ,BAĞ TAMİRİ,TESBİT SİSTEMİ,ABSORBE OLMAYAN,NON-STERİL,INTERFERENCE VİDALARI,YUVARLAK BAŞLI,SOFT - KILIFLI,,TİTANYUM,TÜM BOYLAR
07E02A02A01B05X02A | ORTOPEDİ VE TRAVMATOLOJİ,ARTROSKOPİ,BAĞ TAMİRİ,TESBİT SİSTEMİ,ABSORBE OLMAYAN,NON-STERİL,INTERFERENCE VİDALARI,YUVARLAK BAŞLI,SOFT - KILIFLI,,PEEK,TÜM BOYLAR
07E02A02A02B01X01A | ORTOPEDİ VE TRAVMATOLOJİ,ARTROSKOPİ,BAĞ TAMİRİ,TESBİT SİSTEMİ,ABSORBE OLMAYAN,NON-STERİL,STAPLE,DÜZ,DİŞLİ,,TİTANYUM,TÜM BOYLAR
07E02A02A02B01X02A | ORTOPEDİ VE TRAVMATOLOJİ,ARTROSKOPİ,BAĞ TAMİRİ,TESBİT SİSTEMİ,ABSORBE OLMAYAN,NON-STERİL,STAPLE,DÜZ,DİŞLİ,,COCR,TÜM BOYLAR
07E02A02A02B02X01A | ORTOPEDİ VE TRAVMATOLOJİ,ARTROSKOPİ,BAĞ TAMİRİ,TESBİT SİSTEMİ,ABSORBE OLMAYAN,NON-STERİL,STAPLE,DÜZ,DİŞSİZ,,TİTANYUM,TÜM BOYLAR
07E02A02A02B02X02A | ORTOPEDİ VE TRAVMATOLOJİ,ARTROSKOPİ,BAĞ TAMİRİ,TESBİT SİSTEMİ,ABSORBE OLMAYAN,NON-STERİL,STAPLE,DÜZ,DİŞSİZ,,COCR,TÜM BOYLAR
07E02A02A02A01X01A | ORTOPEDİ VE TRAVMATOLOJİ,ARTROSKOPİ,BAĞ TAMİRİ,TESBİT SİSTEMİ,ABSORBE OLMAYAN,NON-STERİL,STAPLE,BASAMAKLI,DİŞLİ,,TİTANYUM,TÜM BOYLAR
07E02A02A02A01X02A | ORTOPEDİ VE TRAVMATOLOJİ,ARTROSKOPİ,BAĞ TAMİRİ,TESBİT SİSTEMİ,ABSORBE OLMAYAN,NON-STERİL,STAPLE,BASAMAKLI,DİŞLİ,,COCR,TÜM BOYLAR
07E02A02A02A02X01A | ORTOPEDİ VE TRAVMATOLOJİ,ARTROSKOPİ,BAĞ TAMİRİ,TESBİT SİSTEMİ,ABSORBE OLMAYAN,NON-STERİL,STAPLE,BASAMAKLI,DİŞSİZ,,TİTANYUM,TÜM BOYLAR
07E02A02A02A02X02A | ORTOPEDİ VE TRAVMATOLOJİ,ARTROSKOPİ,BAĞ TAMİRİ,TESBİT SİSTEMİ,ABSORBE OLMAYAN,NON-STERİL,STAPLE,BASAMAKLI,DİŞSİZ,,COCR,TÜM BOYLAR
07E02A02A04B00X01A | ORTOPEDİ VE TRAVMATOLOJİ,ARTROSKOPİ,BAĞ TAMİRİ,TESBİT SİSTEMİ,ABSORBE OLMAYAN,NON-STERİL,POST VİDASI,SPONGİOZ,,,TİTANYUM,TÜM BOYLAR
07E02A02A04A01X01A | ORTOPEDİ VE TRAVMATOLOJİ,ARTROSKOPİ,BAĞ TAMİRİ,TESBİT SİSTEMİ,ABSORBE OLMAYAN,NON-STERİL,POST VİDASI,KORTİKAL,0-4.5 MM ÇAP,,TİTANYUM,TÜM BOYLAR
07E02A02A04A02X01A | ORTOPEDİ VE TRAVMATOLOJİ,ARTROSKOPİ,BAĞ TAMİRİ,TESBİT SİSTEMİ,ABSORBE OLMAYAN,NON-STERİL,POST VİDASI,KORTİKAL,4.5-6.5 MM ÇAP,,TİTANYUM,TÜM BOYLAR
07E02A02B01A02X01A | ORTOPEDİ VE TRAVMATOLOJİ,ARTROSKOPİ,BAĞ TAMİRİ,TESBİT SİSTEMİ,ABSORBE OLMAYAN,STERİL,ASKI SİSTEMİ,DÜĞMELİ,ÇİFT LOOPLU,,TİTANYUM,TÜM BOYLAR
07E02A02B01A02A01A | ORTOPEDİ VE TRAVMATOLOJİ,ARTROSKOPİ,BAĞ TAMİRİ,TESBİT SİSTEMİ,ABSORBE OLMAYAN,STERİL,ASKI SİSTEMİ,DÜĞMELİ,ÇİFT LOOPLU,ASANSÖR SİSTEMİ,TİTANYUM,TÜM BOYLAR
07E02A02B01A04X01A | ORTOPEDİ VE TRAVMATOLOJİ,ARTROSKOPİ,BAĞ TAMİRİ,TESBİT SİSTEMİ,ABSORBE OLMAYAN,STERİL,ASKI SİSTEMİ,DÜĞMELİ,DİREKT,,TİTANYUM,TÜM BOYLAR
07E02A02B01A03X01A | ORTOPEDİ VE TRAVMATOLOJİ,ARTROSKOPİ,BAĞ TAMİRİ,TESBİT SİSTEMİ,ABSORBE OLMAYAN,STERİL,ASKI SİSTEMİ,DÜĞMELİ,LOOK TAKVİYESİ,,TİTANYUM,TÜM BOYLAR
07E02A02B01A03X02A | ORTOPEDİ VE TRAVMATOLOJİ,ARTROSKOPİ,BAĞ TAMİRİ,TESBİT SİSTEMİ,ABSORBE OLMAYAN,STERİL,ASKI SİSTEMİ,DÜĞMELİ,LOOP TAKVİYESİ,,POLYESTER,TÜM BOYLAR
07E02A02B01A01X01A | ORTOPEDİ VE TRAVMATOLOJİ,ARTROSKOPİ,BAĞ TAMİRİ,TESBİT SİSTEMİ,ABSORBE OLMAYAN,STERİL,ASKI SİSTEMİ,DÜĞMELİ,LOOPLU,,TİTANYUM,TÜM BOYLAR
07E02A02B01B01X01A | ORTOPEDİ VE TRAVMATOLOJİ,ARTROSKOPİ,BAĞ TAMİRİ,TESBİT SİSTEMİ,ABSORBE OLMAYAN,STERİL,ASKI SİSTEMİ,DÜBELLİ,ASKI İLE KOMBİNE,,TİTANYUM,TÜM BOYLAR
07E02A02B02E01X01A | ORTOPEDİ VE TRAVMATOLOJİ,ARTROSKOPİ,BAĞ TAMİRİ,TESBİT SİSTEMİ,ABSORBE OLMAYAN,STERİL,ÇAPA ANKORLAR,NORMAL SUTURLU,İĞNELİ,,TİTANYUM,2 - 3 MM ARASI
07E02A02B02E01X01B | ORTOPEDİ VE TRAVMATOLOJİ,ARTROSKOPİ,BAĞ TAMİRİ,TESBİT SİSTEMİ,ABSORBE OLMAYAN,STERİL,ÇAPA ANKORLAR,NORMAL SUTURLU,İĞNELİ,,TİTANYUM,3 - 5 MM ARASI
07E02A02B02E01X01C | ORTOPEDİ VE TRAVMATOLOJİ,ARTROSKOPİ,BAĞ TAMİRİ,TESBİT SİSTEMİ,ABSORBE OLMAYAN,STERİL,ÇAPA ANKORLAR,NORMAL SUTURLU,İĞNELİ,,TİTANYUM,5MM VE ÜSTÜ
07E02A02B02E01X02A | ORTOPEDİ VE TRAVMATOLOJİ,ARTROSKOPİ,BAĞ TAMİRİ,TESBİT SİSTEMİ,ABSORBE OLMAYAN,STERİL,ÇAPA ANKORLAR,NORMAL SUTURLU,İĞNELİ,,ÇELİK,2 - 3 MM ARASI
07E02A02B02E01X02B | ORTOPEDİ VE TRAVMATOLOJİ,ARTROSKOPİ,BAĞ TAMİRİ,TESBİT SİSTEMİ,ABSORBE OLMAYAN,STERİL,ÇAPA ANKORLAR,NORMAL SUTURLU,İĞNELİ,,ÇELİK,3 - 5 MM ARASI
07E02A02B02E01X02C | ORTOPEDİ VE TRAVMATOLOJİ,ARTROSKOPİ,BAĞ TAMİRİ,TESBİT SİSTEMİ,ABSORBE OLMAYAN,STERİL,ÇAPA ANKORLAR,NORMAL SUTURLU,İĞNELİ,,ÇELİK,5MM VE ÜSTÜ
07E02A02B02E01X03A | ORTOPEDİ VE TRAVMATOLOJİ,ARTROSKOPİ,BAĞ TAMİRİ,TESBİT SİSTEMİ,ABSORBE OLMAYAN,STERİL,ÇAPA ANKORLAR,NORMAL SUTURLU,İĞNELİ,,COCR,2 - 3 MM ARASI
07E02A02B02E01X03B | ORTOPEDİ VE TRAVMATOLOJİ,ARTROSKOPİ,BAĞ TAMİRİ,TESBİT SİSTEMİ,ABSORBE OLMAYAN,STERİL,ÇAPA ANKORLAR,NORMAL SUTURLU,İĞNELİ,,COCR,3 - 5 MM ARASI
07E02A02B02E01X03C | ORTOPEDİ VE TRAVMATOLOJİ,ARTROSKOPİ,BAĞ TAMİRİ,TESBİT SİSTEMİ,ABSORBE OLMAYAN,STERİL,ÇAPA ANKORLAR,NORMAL SUTURLU,İĞNELİ,,COCR,5MM VE ÜSTÜ
07E02A02B02E01X04A | ORTOPEDİ VE TRAVMATOLOJİ,ARTROSKOPİ,BAĞ TAMİRİ,TESBİT SİSTEMİ,ABSORBE OLMAYAN,STERİL,ÇAPA ANKORLAR,NORMAL SUTURLU,İĞNELİ,,POLYACETAL/DELRİN,2 - 3 MM ARASI
07E02A02B02E01X04B | ORTOPEDİ VE TRAVMATOLOJİ,ARTROSKOPİ,BAĞ TAMİRİ,TESBİT SİSTEMİ,ABSORBE OLMAYAN,STERİL,ÇAPA ANKORLAR,NORMAL SUTURLU,İĞNELİ,,POLYACETAL/DELRİN,3 - 5 MM ARASI
07E02A02B02E01X04C | ORTOPEDİ VE TRAVMATOLOJİ,ARTROSKOPİ,BAĞ TAMİRİ,TESBİT SİSTEMİ,ABSORBE OLMAYAN,STERİL,ÇAPA ANKORLAR,NORMAL SUTURLU,İĞNELİ,,POLYACETAL/DELRİN,5MM VE ÜSTÜ
07E02A02B02C01X01A | ORTOPEDİ VE TRAVMATOLOJİ,ARTROSKOPİ,BAĞ TAMİRİ,TESBİT SİSTEMİ,ABSORBE OLMAYAN,STERİL,ÇAPA ANKORLAR,NORMAL ÇOK SUTURLU,İĞNELİ,,TİTANYUM,2 - 3 MM ARASI
07E02A02B02C01X01B | ORTOPEDİ VE TRAVMATOLOJİ,ARTROSKOPİ,BAĞ TAMİRİ,TESBİT SİSTEMİ,ABSORBE OLMAYAN,STERİL,ÇAPA ANKORLAR,NORMAL ÇOK SUTURLU,İĞNELİ,,TİTANYUM,3 - 5 MM ARASI
07E02A02B02C01X01C | ORTOPEDİ VE TRAVMATOLOJİ,ARTROSKOPİ,BAĞ TAMİRİ,TESBİT SİSTEMİ,ABSORBE OLMAYAN,STERİL,ÇAPA ANKORLAR,NORMAL ÇOK SUTURLU,İĞNELİ,,TİTANYUM,5MM VE ÜSTÜ
07E02A02B02C01X02A | ORTOPEDİ VE TRAVMATOLOJİ,ARTROSKOPİ,BAĞ TAMİRİ,TESBİT SİSTEMİ,ABSORBE OLMAYAN,STERİL,ÇAPA ANKORLAR,NORMAL ÇOK SUTURLU,İĞNELİ,,ÇELİK,2 - 3 MM ARASI
07E02A02B02C01X02B | ORTOPEDİ VE TRAVMATOLOJİ,ARTROSKOPİ,BAĞ TAMİRİ,TESBİT SİSTEMİ,ABSORBE OLMAYAN,STERİL,ÇAPA ANKORLAR,NORMAL ÇOK SUTURLU,İĞNELİ,,ÇELİK,3 - 5 MM ARASI
07E02A02B02C01X02C | ORTOPEDİ VE TRAVMATOLOJİ,ARTROSKOPİ,BAĞ TAMİRİ,TESBİT SİSTEMİ,ABSORBE OLMAYAN,STERİL,ÇAPA ANKORLAR,NORMAL ÇOK SUTURLU,İĞNELİ,,ÇELİK,5MM VE ÜSTÜ
07E02A02B02C01X03A | ORTOPEDİ VE TRAVMATOLOJİ,ARTROSKOPİ,BAĞ TAMİRİ,TESBİT SİSTEMİ,ABSORBE OLMAYAN,STERİL,ÇAPA ANKORLAR,NORMAL ÇOK SUTURLU,İĞNELİ,,COCR,2 - 3 MM ARASI
07E02A02B02C01X03B | ORTOPEDİ VE TRAVMATOLOJİ,ARTROSKOPİ,BAĞ TAMİRİ,TESBİT SİSTEMİ,ABSORBE OLMAYAN,STERİL,ÇAPA ANKORLAR,NORMAL ÇOK SUTURLU,İĞNELİ,,COCR,3 - 5 MM ARASI
07E02A02B02C01X03C | ORTOPEDİ VE TRAVMATOLOJİ,ARTROSKOPİ,BAĞ TAMİRİ,TESBİT SİSTEMİ,ABSORBE OLMAYAN,STERİL,ÇAPA ANKORLAR,NORMAL ÇOK SUTURLU,İĞNELİ,,COCR,5MM VE ÜSTÜ
07E02A02B02C01X04A | ORTOPEDİ VE TRAVMATOLOJİ,ARTROSKOPİ,BAĞ TAMİRİ,TESBİT SİSTEMİ,ABSORBE OLMAYAN,STERİL,ÇAPA ANKORLAR,NORMAL ÇOK SUTURLU,İĞNELİ,,POLYACETAL/DELRİN,2 - 3 MM ARASI
07E02A02B02C01X04B | ORTOPEDİ VE TRAVMATOLOJİ,ARTROSKOPİ,BAĞ TAMİRİ,TESBİT SİSTEMİ,ABSORBE OLMAYAN,STERİL,ÇAPA ANKORLAR,NORMAL ÇOK SUTURLU,İĞNELİ,,POLYACETAL/DELRİN,3 - 5 MM ARASI
07E02A02B02C01X04C | ORTOPEDİ VE TRAVMATOLOJİ,ARTROSKOPİ,BAĞ TAMİRİ,TESBİT SİSTEMİ,ABSORBE OLMAYAN,STERİL,ÇAPA ANKORLAR,NORMAL ÇOK SUTURLU,İĞNELİ,,POLYACETAL/DELRİN,5MM VE ÜSTÜ
07E02A02B02B01X01A | ORTOPEDİ VE TRAVMATOLOJİ,ARTROSKOPİ,BAĞ TAMİRİ,TESBİT SİSTEMİ,ABSORBE OLMAYAN,STERİL,ÇAPA ANKORLAR,DAYANIKLI SUTURLU,İĞNELİ,,TİTANYUM,2 - 3 MM ARASI
07E02A02B02B01X01B | ORTOPEDİ VE TRAVMATOLOJİ,ARTROSKOPİ,BAĞ TAMİRİ,TESBİT SİSTEMİ,ABSORBE OLMAYAN,STERİL,ÇAPA ANKORLAR,DAYANIKLI SUTURLU,İĞNELİ,,TİTANYUM,3 - 5 MM ARASI
07E02A02B02B01X01C | ORTOPEDİ VE TRAVMATOLOJİ,ARTROSKOPİ,BAĞ TAMİRİ,TESBİT SİSTEMİ,ABSORBE OLMAYAN,STERİL,ÇAPA ANKORLAR,DAYANIKLI SUTURLU,İĞNELİ,,TİTANYUM,5MM VE ÜSTÜ
07E02A02B02B01X02A | ORTOPEDİ VE TRAVMATOLOJİ,ARTROSKOPİ,BAĞ TAMİRİ,TESBİT SİSTEMİ,ABSORBE OLMAYAN,STERİL,ÇAPA ANKORLAR,DAYANIKLI SUTURLU,İĞNELİ,,ÇELİK,2 - 3 MM ARASI
07E02A02B02B01X02B | ORTOPEDİ VE TRAVMATOLOJİ,ARTROSKOPİ,BAĞ TAMİRİ,TESBİT SİSTEMİ,ABSORBE OLMAYAN,STERİL,ÇAPA ANKORLAR,DAYANIKLI SUTURLU,İĞNELİ,,ÇELİK,3 - 5 MM ARASI
07E02A02B02B01X02C | ORTOPEDİ VE TRAVMATOLOJİ,ARTROSKOPİ,BAĞ TAMİRİ,TESBİT SİSTEMİ,ABSORBE OLMAYAN,STERİL,ÇAPA ANKORLAR,DAYANIKLI SUTURLU,İĞNELİ,,ÇELİK,5MM VE ÜSTÜ
07E02A02B02B01X03A | ORTOPEDİ VE TRAVMATOLOJİ,ARTROSKOPİ,BAĞ TAMİRİ,TESBİT SİSTEMİ,ABSORBE OLMAYAN,STERİL,ÇAPA ANKORLAR,DAYANIKLI SUTURLU,İĞNELİ,,COCR,2 - 3 MM ARASI
07E02A02B02B01X03B | ORTOPEDİ VE TRAVMATOLOJİ,ARTROSKOPİ,BAĞ TAMİRİ,TESBİT SİSTEMİ,ABSORBE OLMAYAN,STERİL,ÇAPA ANKORLAR,DAYANIKLI SUTURLU,İĞNELİ,,COCR,3 - 5 MM ARASI
07E02A02B02B01X03C | ORTOPEDİ VE TRAVMATOLOJİ,ARTROSKOPİ,BAĞ TAMİRİ,TESBİT SİSTEMİ,ABSORBE OLMAYAN,STERİL,ÇAPA ANKORLAR,DAYANIKLI SUTURLU,İĞNELİ,,COCR,5MM VE ÜSTÜ
07E02A02B02B01X04A | ORTOPEDİ VE TRAVMATOLOJİ,ARTROSKOPİ,BAĞ TAMİRİ,TESBİT SİSTEMİ,ABSORBE OLMAYAN,STERİL,ÇAPA ANKORLAR,DAYANIKLI SUTURLU,İĞNELİ,,POLYACETAL/DELRİN,2 - 3 MM ARASI
07E02A02B02B01X04B | ORTOPEDİ VE TRAVMATOLOJİ,ARTROSKOPİ,BAĞ TAMİRİ,TESBİT SİSTEMİ,ABSORBE OLMAYAN,STERİL,ÇAPA ANKORLAR,DAYANIKLI SUTURLU,İĞNELİ,,POLYACETAL/DELRİN,3 - 5 MM ARASI
07E02A02B02B01X04C | ORTOPEDİ VE TRAVMATOLOJİ,ARTROSKOPİ,BAĞ TAMİRİ,TESBİT SİSTEMİ,ABSORBE OLMAYAN,STERİL,ÇAPA ANKORLAR,DAYANIKLI SUTURLU,İĞNELİ,,POLYACETAL/DELRİN,5MM VE ÜSTÜ
07E02A02B02A01X01A | ORTOPEDİ VE TRAVMATOLOJİ,ARTROSKOPİ,BAĞ TAMİRİ,TESBİT SİSTEMİ,ABSORBE OLMAYAN,STERİL,ÇAPA ANKORLAR,DAYANIKLI ÇOK SUTURLU,İĞNELİ,,TİTANYUM,2 - 3 MM ARASI
07E02A02B02A01X01B | ORTOPEDİ VE TRAVMATOLOJİ,ARTROSKOPİ,BAĞ TAMİRİ,TESBİT SİSTEMİ,ABSORBE OLMAYAN,STERİL,ÇAPA ANKORLAR,DAYANIKLI ÇOK SUTURLU,İĞNELİ,,TİTANYUM,3 - 5 MM ARASI
07E02A02B02A01X01C | ORTOPEDİ VE TRAVMATOLOJİ,ARTROSKOPİ,BAĞ TAMİRİ,TESBİT SİSTEMİ,ABSORBE OLMAYAN,STERİL,ÇAPA ANKORLAR,DAYANIKLI ÇOK SUTURLU,İĞNELİ,,TİTANYUM,5MM VE ÜSTÜ
07E02A02B02A01X02A | ORTOPEDİ VE TRAVMATOLOJİ,ARTROSKOPİ,BAĞ TAMİRİ,TESBİT SİSTEMİ,ABSORBE OLMAYAN,STERİL,ÇAPA ANKORLAR,DAYANIKLI ÇOK SUTURLU,İĞNELİ,,ÇELİK,2 - 3 MM ARASI
07E02A02B02A01X02B | ORTOPEDİ VE TRAVMATOLOJİ,ARTROSKOPİ,BAĞ TAMİRİ,TESBİT SİSTEMİ,ABSORBE OLMAYAN,STERİL,ÇAPA ANKORLAR,DAYANIKLI ÇOK SUTURLU,İĞNELİ,,ÇELİK,3 - 5 MM ARASI
07E02A02B02A01X02C | ORTOPEDİ VE TRAVMATOLOJİ,ARTROSKOPİ,BAĞ TAMİRİ,TESBİT SİSTEMİ,ABSORBE OLMAYAN,STERİL,ÇAPA ANKORLAR,DAYANIKLI ÇOK SUTURLU,İĞNELİ,,ÇELİK,5MM VE ÜSTÜ
07E02A02B02A01X03A | ORTOPEDİ VE TRAVMATOLOJİ,ARTROSKOPİ,BAĞ TAMİRİ,TESBİT SİSTEMİ,ABSORBE OLMAYAN,STERİL,ÇAPA ANKORLAR,DAYANIKLI ÇOK SUTURLU,İĞNELİ,,COCR,2 - 3 MM ARASI
07E02A02B02A01X03B | ORTOPEDİ VE TRAVMATOLOJİ,ARTROSKOPİ,BAĞ TAMİRİ,TESBİT SİSTEMİ,ABSORBE OLMAYAN,STERİL,ÇAPA ANKORLAR,DAYANIKLI ÇOK SUTURLU,İĞNELİ,,COCR,3 - 5 MM ARASI
07E02A02B02A01X03C | ORTOPEDİ VE TRAVMATOLOJİ,ARTROSKOPİ,BAĞ TAMİRİ,TESBİT SİSTEMİ,ABSORBE OLMAYAN,STERİL,ÇAPA ANKORLAR,DAYANIKLI ÇOK SUTURLU,İĞNELİ,,COCR,5MM VE ÜSTÜ
07E02A02B02A01X04A | ORTOPEDİ VE TRAVMATOLOJİ,ARTROSKOPİ,BAĞ TAMİRİ,TESBİT SİSTEMİ,ABSORBE OLMAYAN,STERİL,ÇAPA ANKORLAR,DAYANIKLI ÇOK SUTURLU,İĞNELİ,,POLYACETAL/DELRİN,2 - 3 MM ARASI
07E02A02B02A01X04B | ORTOPEDİ VE TRAVMATOLOJİ,ARTROSKOPİ,BAĞ TAMİRİ,TESBİT SİSTEMİ,ABSORBE OLMAYAN,STERİL,ÇAPA ANKORLAR,DAYANIKLI ÇOK SUTURLU,İĞNELİ,,POLYACETAL/DELRİN,3 - 5 MM ARASI
07E02A02B02A01X04C | ORTOPEDİ VE TRAVMATOLOJİ,ARTROSKOPİ,BAĞ TAMİRİ,TESBİT SİSTEMİ,ABSORBE OLMAYAN,STERİL,ÇAPA ANKORLAR,DAYANIKLI ÇOK SUTURLU,İĞNELİ,,POLYACETAL/DELRİN,5MM VE ÜSTÜ
07E02A02B02E02X01A | ORTOPEDİ VE TRAVMATOLOJİ,ARTROSKOPİ,BAĞ TAMİRİ,TESBİT SİSTEMİ,ABSORBE OLMAYAN,STERİL,ÇAPA ANKORLAR,NORMAL SUTURLU,İĞNESİZ,,TİTANYUM,2 - 3 MM ARASI
07E02A02B02E02X01B | ORTOPEDİ VE TRAVMATOLOJİ,ARTROSKOPİ,BAĞ TAMİRİ,TESBİT SİSTEMİ,ABSORBE OLMAYAN,STERİL,ÇAPA ANKORLAR,NORMAL SUTURLU,İĞNESİZ,,TİTANYUM,3 - 5 MM ARASI
07E02A02B02E02X01C | ORTOPEDİ VE TRAVMATOLOJİ,ARTROSKOPİ,BAĞ TAMİRİ,TESBİT SİSTEMİ,ABSORBE OLMAYAN,STERİL,ÇAPA ANKORLAR,NORMAL SUTURLU,İĞNESİZ,,TİTANYUM,5MM VE ÜSTÜ
07E02A02B02E02X02A | ORTOPEDİ VE TRAVMATOLOJİ,ARTROSKOPİ,BAĞ TAMİRİ,TESBİT SİSTEMİ,ABSORBE OLMAYAN,STERİL,ÇAPA ANKORLAR,NORMAL SUTURLU,İĞNESİZ,,ÇELİK,2 - 3 MM ARASI
07E02A02B02E02X02B | ORTOPEDİ VE TRAVMATOLOJİ,ARTROSKOPİ,BAĞ TAMİRİ,TESBİT SİSTEMİ,ABSORBE OLMAYAN,STERİL,ÇAPA ANKORLAR,NORMAL SUTURLU,İĞNESİZ,,ÇELİK,3 - 5 MM ARASI
07E02A02B02E02X02C | ORTOPEDİ VE TRAVMATOLOJİ,ARTROSKOPİ,BAĞ TAMİRİ,TESBİT SİSTEMİ,ABSORBE OLMAYAN,STERİL,ÇAPA ANKORLAR,NORMAL SUTURLU,İĞNESİZ,,ÇELİK,5MM VE ÜSTÜ
07E02A02B02E02X03A | ORTOPEDİ VE TRAVMATOLOJİ,ARTROSKOPİ,BAĞ TAMİRİ,TESBİT SİSTEMİ,ABSORBE OLMAYAN,STERİL,ÇAPA ANKORLAR,NORMAL SUTURLU,İĞNESİZ,,COCR,2 - 3 MM ARASI
07E02A02B02E02X03B | ORTOPEDİ VE TRAVMATOLOJİ,ARTROSKOPİ,BAĞ TAMİRİ,TESBİT SİSTEMİ,ABSORBE OLMAYAN,STERİL,ÇAPA ANKORLAR,NORMAL SUTURLU,İĞNESİZ,,COCR,3 - 5 MM ARASI
07E02A02B02E02X03C | ORTOPEDİ VE TRAVMATOLOJİ,ARTROSKOPİ,BAĞ TAMİRİ,TESBİT SİSTEMİ,ABSORBE OLMAYAN,STERİL,ÇAPA ANKORLAR,NORMAL SUTURLU,İĞNESİZ,,COCR,5MM VE ÜSTÜ
07E02A02B02E02X04A | ORTOPEDİ VE TRAVMATOLOJİ,ARTROSKOPİ,BAĞ TAMİRİ,TESBİT SİSTEMİ,ABSORBE OLMAYAN,STERİL,ÇAPA ANKORLAR,NORMAL SUTURLU,İĞNESİZ,,POLYACETAL/DELRİN,2 - 3 MM ARASI
07E02A02B02E02X04B | ORTOPEDİ VE TRAVMATOLOJİ,ARTROSKOPİ,BAĞ TAMİRİ,TESBİT SİSTEMİ,ABSORBE OLMAYAN,STERİL,ÇAPA ANKORLAR,NORMAL SUTURLU,İĞNESİZ,,POLYACETAL/DELRİN,3 - 5 MM ARASI
07E02A02B02E02X04C | ORTOPEDİ VE TRAVMATOLOJİ,ARTROSKOPİ,BAĞ TAMİRİ,TESBİT SİSTEMİ,ABSORBE OLMAYAN,STERİL,ÇAPA ANKORLAR,NORMAL SUTURLU,İĞNESİZ,,POLYACETAL/DELRİN,5MM VE ÜSTÜ
07E02A02B02C02X01A | ORTOPEDİ VE TRAVMATOLOJİ,ARTROSKOPİ,BAĞ TAMİRİ,TESBİT SİSTEMİ,ABSORBE OLMAYAN,STERİL,ÇAPA ANKORLAR,NORMAL ÇOK SUTURLU,İĞNESİZ,,TİTANYUM,2 - 3 MM ARASI
07E02A02B02C02X01B | ORTOPEDİ VE TRAVMATOLOJİ,ARTROSKOPİ,BAĞ TAMİRİ,TESBİT SİSTEMİ,ABSORBE OLMAYAN,STERİL,ÇAPA ANKORLAR,NORMAL ÇOK SUTURLU,İĞNESİZ,,TİTANYUM,3 - 5 MM ARASI
07E02A02B02C02X01C | ORTOPEDİ VE TRAVMATOLOJİ,ARTROSKOPİ,BAĞ TAMİRİ,TESBİT SİSTEMİ,ABSORBE OLMAYAN,STERİL,ÇAPA ANKORLAR,NORMAL ÇOK SUTURLU,İĞNESİZ,,TİTANYUM,5MM VE ÜSTÜ
07E02A02B02C02X02A | ORTOPEDİ VE TRAVMATOLOJİ,ARTROSKOPİ,BAĞ TAMİRİ,TESBİT SİSTEMİ,ABSORBE OLMAYAN,STERİL,ÇAPA ANKORLAR,NORMAL ÇOK SUTURLU,İĞNESİZ,,ÇELİK,2 - 3 MM ARASI
07E02A02B02C02X02B | ORTOPEDİ VE TRAVMATOLOJİ,ARTROSKOPİ,BAĞ TAMİRİ,TESBİT SİSTEMİ,ABSORBE OLMAYAN,STERİL,ÇAPA ANKORLAR,NORMAL ÇOK SUTURLU,İĞNESİZ,,ÇELİK,3 - 5 MM ARASI
07E02A02B02C02X02C | ORTOPEDİ VE TRAVMATOLOJİ,ARTROSKOPİ,BAĞ TAMİRİ,TESBİT SİSTEMİ,ABSORBE OLMAYAN,STERİL,ÇAPA ANKORLAR,NORMAL ÇOK SUTURLU,İĞNESİZ,,ÇELİK,5MM VE ÜSTÜ
07E02A02B02C02X03A | ORTOPEDİ VE TRAVMATOLOJİ,ARTROSKOPİ,BAĞ TAMİRİ,TESBİT SİSTEMİ,ABSORBE OLMAYAN,STERİL,ÇAPA ANKORLAR,NORMAL ÇOK SUTURLU,İĞNESİZ,,COCR,2 - 3 MM ARASI
07E02A02B02C02X03B | ORTOPEDİ VE TRAVMATOLOJİ,ARTROSKOPİ,BAĞ TAMİRİ,TESBİT SİSTEMİ,ABSORBE OLMAYAN,STERİL,ÇAPA ANKORLAR,NORMAL ÇOK SUTURLU,İĞNESİZ,,COCR,3 - 5 MM ARASI
07E02A02B02C02X03C | ORTOPEDİ VE TRAVMATOLOJİ,ARTROSKOPİ,BAĞ TAMİRİ,TESBİT SİSTEMİ,ABSORBE OLMAYAN,STERİL,ÇAPA ANKORLAR,NORMAL ÇOK SUTURLU,İĞNESİZ,,COCR,5MM VE ÜSTÜ
07E02A02B02C02X04A | ORTOPEDİ VE TRAVMATOLOJİ,ARTROSKOPİ,BAĞ TAMİRİ,TESBİT SİSTEMİ,ABSORBE OLMAYAN,STERİL,ÇAPA ANKORLAR,NORMAL ÇOK SUTURLU,İĞNESİZ,,POLYACETAL/DELRİN,2 - 3 MM ARASI
07E02A02B02C02X04B | ORTOPEDİ VE TRAVMATOLOJİ,ARTROSKOPİ,BAĞ TAMİRİ,TESBİT SİSTEMİ,ABSORBE OLMAYAN,STERİL,ÇAPA ANKORLAR,NORMAL ÇOK SUTURLU,İĞNESİZ,,POLYACETAL/DELRİN,3 - 5 MM ARASI
07E02A02B02C02X04C | ORTOPEDİ VE TRAVMATOLOJİ,ARTROSKOPİ,BAĞ TAMİRİ,TESBİT SİSTEMİ,ABSORBE OLMAYAN,STERİL,ÇAPA ANKORLAR,NORMAL ÇOK SUTURLU,İĞNESİZ,,POLYACETAL/DELRİN,5MM VE ÜSTÜ
07E02A02B02B02X01A | ORTOPEDİ VE TRAVMATOLOJİ,ARTROSKOPİ,BAĞ TAMİRİ,TESBİT SİSTEMİ,ABSORBE OLMAYAN,STERİL,ÇAPA ANKORLAR,DAYANIKLI SUTURLU,İĞNESİZ,,TİTANYUM,2 - 3 MM ARASI
07E02A02B02B02X01B | ORTOPEDİ VE TRAVMATOLOJİ,ARTROSKOPİ,BAĞ TAMİRİ,TESBİT SİSTEMİ,ABSORBE OLMAYAN,STERİL,ÇAPA ANKORLAR,DAYANIKLI SUTURLU,İĞNESİZ,,TİTANYUM,3 - 5 MM ARASI
07E02A02B02B02X01C | ORTOPEDİ VE TRAVMATOLOJİ,ARTROSKOPİ,BAĞ TAMİRİ,TESBİT SİSTEMİ,ABSORBE OLMAYAN,STERİL,ÇAPA ANKORLAR,DAYANIKLI SUTURLU,İĞNESİZ,,TİTANYUM,5MM VE ÜSTÜ
07E02A02B02B02X02A | ORTOPEDİ VE TRAVMATOLOJİ,ARTROSKOPİ,BAĞ TAMİRİ,TESBİT SİSTEMİ,ABSORBE OLMAYAN,STERİL,ÇAPA ANKORLAR,DAYANIKLI SUTURLU,İĞNESİZ,,ÇELİK,2 - 3 MM ARASI
07E02A02B02B02X02B | ORTOPEDİ VE TRAVMATOLOJİ,ARTROSKOPİ,BAĞ TAMİRİ,TESBİT SİSTEMİ,ABSORBE OLMAYAN,STERİL,ÇAPA ANKORLAR,DAYANIKLI SUTURLU,İĞNESİZ,,ÇELİK,3 - 5 MM ARASI
07E02A02B02B02X02C | ORTOPEDİ VE TRAVMATOLOJİ,ARTROSKOPİ,BAĞ TAMİRİ,TESBİT SİSTEMİ,ABSORBE OLMAYAN,STERİL,ÇAPA ANKORLAR,DAYANIKLI SUTURLU,İĞNESİZ,,ÇELİK,5MM VE ÜSTÜ
07E02A02B02B02X03A | ORTOPEDİ VE TRAVMATOLOJİ,ARTROSKOPİ,BAĞ TAMİRİ,TESBİT SİSTEMİ,ABSORBE OLMAYAN,STERİL,ÇAPA ANKORLAR,DAYANIKLI SUTURLU,İĞNESİZ,,COCR,2 - 3 MM ARASI
07E02A02B02B02X03B | ORTOPEDİ VE TRAVMATOLOJİ,ARTROSKOPİ,BAĞ TAMİRİ,TESBİT SİSTEMİ,ABSORBE OLMAYAN,STERİL,ÇAPA ANKORLAR,DAYANIKLI SUTURLU,İĞNESİZ,,COCR,3 - 5 MM ARASI
07E02A02B02B02X03C | ORTOPEDİ VE TRAVMATOLOJİ,ARTROSKOPİ,BAĞ TAMİRİ,TESBİT SİSTEMİ,ABSORBE OLMAYAN,STERİL,ÇAPA ANKORLAR,DAYANIKLI SUTURLU,İĞNESİZ,,COCR,5MM VE ÜSTÜ
07E02A02B02B02X04A | ORTOPEDİ VE TRAVMATOLOJİ,ARTROSKOPİ,BAĞ TAMİRİ,TESBİT SİSTEMİ,ABSORBE OLMAYAN,STERİL,ÇAPA ANKORLAR,DAYANIKLI SUTURLU,İĞNESİZ,,POLYACETAL/DELRİN,2 - 3 MM ARASI
07E02A02B02B02X04B | ORTOPEDİ VE TRAVMATOLOJİ,ARTROSKOPİ,BAĞ TAMİRİ,TESBİT SİSTEMİ,ABSORBE OLMAYAN,STERİL,ÇAPA ANKORLAR,DAYANIKLI SUTURLU,İĞNESİZ,,POLYACETAL/DELRİN,3 - 5 MM ARASI
07E02A02B02B02X04C | ORTOPEDİ VE TRAVMATOLOJİ,ARTROSKOPİ,BAĞ TAMİRİ,TESBİT SİSTEMİ,ABSORBE OLMAYAN,STERİL,ÇAPA ANKORLAR,DAYANIKLI SUTURLU,İĞNESİZ,,POLYACETAL/DELRİN,5MM VE ÜSTÜ
07E02A02B02A02X01A | ORTOPEDİ VE TRAVMATOLOJİ,ARTROSKOPİ,BAĞ TAMİRİ,TESBİT SİSTEMİ,ABSORBE OLMAYAN,STERİL,ÇAPA ANKORLAR,DAYANIKLI ÇOK SUTURLU,İĞNESİZ,,TİTANYUM,2 - 3 MM ARASI
07E02A02B02A02X01B | ORTOPEDİ VE TRAVMATOLOJİ,ARTROSKOPİ,BAĞ TAMİRİ,TESBİT SİSTEMİ,ABSORBE OLMAYAN,STERİL,ÇAPA ANKORLAR,DAYANIKLI ÇOK SUTURLU,İĞNESİZ,,TİTANYUM,3 - 5 MM ARASI
07E02A02B02A02X01C | ORTOPEDİ VE TRAVMATOLOJİ,ARTROSKOPİ,BAĞ TAMİRİ,TESBİT SİSTEMİ,ABSORBE OLMAYAN,STERİL,ÇAPA ANKORLAR,DAYANIKLI ÇOK SUTURLU,İĞNESİZ,,TİTANYUM,5MM VE ÜSTÜ
07E02A02B02A02X02A | ORTOPEDİ VE TRAVMATOLOJİ,ARTROSKOPİ,BAĞ TAMİRİ,TESBİT SİSTEMİ,ABSORBE OLMAYAN,STERİL,ÇAPA ANKORLAR,DAYANIKLI ÇOK SUTURLU,İĞNESİZ,,ÇELİK,2 - 3 MM ARASI
07E02A02B02A02X02B | ORTOPEDİ VE TRAVMATOLOJİ,ARTROSKOPİ,BAĞ TAMİRİ,TESBİT SİSTEMİ,ABSORBE OLMAYAN,STERİL,ÇAPA ANKORLAR,DAYANIKLI ÇOK SUTURLU,İĞNESİZ,,ÇELİK,3 - 5 MM ARASI
07E02A02B02A02X02C | ORTOPEDİ VE TRAVMATOLOJİ,ARTROSKOPİ,BAĞ TAMİRİ,TESBİT SİSTEMİ,ABSORBE OLMAYAN,STERİL,ÇAPA ANKORLAR,DAYANIKLI ÇOK SUTURLU,İĞNESİZ,,ÇELİK,5MM VE ÜSTÜ
07E02A02B02A02X03A | ORTOPEDİ VE TRAVMATOLOJİ,ARTROSKOPİ,BAĞ TAMİRİ,TESBİT SİSTEMİ,ABSORBE OLMAYAN,STERİL,ÇAPA ANKORLAR,DAYANIKLI ÇOK SUTURLU,İĞNESİZ,,COCR,2 - 3 MM ARASI
07E02A02B02A02X03B | ORTOPEDİ VE TRAVMATOLOJİ,ARTROSKOPİ,BAĞ TAMİRİ,TESBİT SİSTEMİ,ABSORBE OLMAYAN,STERİL,ÇAPA ANKORLAR,DAYANIKLI ÇOK SUTURLU,İĞNESİZ,,COCR,3 - 5 MM ARASI
07E02A02B02A02X03C | ORTOPEDİ VE TRAVMATOLOJİ,ARTROSKOPİ,BAĞ TAMİRİ,TESBİT SİSTEMİ,ABSORBE OLMAYAN,STERİL,ÇAPA ANKORLAR,DAYANIKLI ÇOK SUTURLU,İĞNESİZ,,COCR,5MM VE ÜSTÜ
07E02A02B02A02X04A | ORTOPEDİ VE TRAVMATOLOJİ,ARTROSKOPİ,BAĞ TAMİRİ,TESBİT SİSTEMİ,ABSORBE OLMAYAN,STERİL,ÇAPA ANKORLAR,DAYANIKLI ÇOK SUTURLU,İĞNESİZ,,POLYACETAL/DELRİN,2 - 3 MM ARASI
07E02A02B02A02X04B | ORTOPEDİ VE TRAVMATOLOJİ,ARTROSKOPİ,BAĞ TAMİRİ,TESBİT SİSTEMİ,ABSORBE OLMAYAN,STERİL,ÇAPA ANKORLAR,DAYANIKLI ÇOK SUTURLU,İĞNESİZ,,POLYACETAL/DELRİN,3 - 5 MM ARASI
07E02A02B02A02X04C | ORTOPEDİ VE TRAVMATOLOJİ,ARTROSKOPİ,BAĞ TAMİRİ,TESBİT SİSTEMİ,ABSORBE OLMAYAN,STERİL,ÇAPA ANKORLAR,DAYANIKLI ÇOK SUTURLU,İĞNESİZ,,POLYACETAL/DELRİN,5MM VE ÜSTÜ
07E02A02B02F00X01A | ORTOPEDİ VE TRAVMATOLOJİ,ARTROSKOPİ,BAĞ TAMİRİ,TESBİT SİSTEMİ,ABSORBE OLMAYAN,STERİL,ÇAPA ANKORLAR,SUTURSUZ,,,TİTANYUM,TÜM BOYLAR
07E02A02B02F00X02A | ORTOPEDİ VE TRAVMATOLOJİ,ARTROSKOPİ,BAĞ TAMİRİ,TESBİT SİSTEMİ,ABSORBE OLMAYAN,STERİL,ÇAPA ANKORLAR,SUTURSUZ,,,ÇELİK,TÜM BOYLAR
07E02A02B02F00X03A | ORTOPEDİ VE TRAVMATOLOJİ,ARTROSKOPİ,BAĞ TAMİRİ,TESBİT SİSTEMİ,ABSORBE OLMAYAN,STERİL,ÇAPA ANKORLAR,SUTURSUZ,,,PEEK,TÜM BOYLAR
07E02A02B02D01X00A | ORTOPEDİ VE TRAVMATOLOJİ,ARTROSKOPİ,BAĞ TAMİRİ,TESBİT SİSTEMİ,ABSORBE OLMAYAN,STERİL,ÇAPA ANKORLAR,DAYANIKLI SUTURLU-İĞNESİZ,ESNEK SHAFTLI,,,0- 2 MM ARASI
07E02A02B02E01X02D | ORTOPEDİ VE TRAVMATOLOJİ,ARTROSKOPİ,BAĞ TAMİRİ,TESBİT SİSTEMİ,ABSORBE OLMAYAN,STERİL,ÇAPA ANKORLAR,NORMAL SUTURLU,İĞNELİ,,ÇELİK,1 - 2 MM ARASI
07E02A02B03X00X01A | ORTOPEDİ VE TRAVMATOLOJİ,ARTROSKOPİ,BAĞ TAMİRİ,TESBİT SİSTEMİ,ABSORBE OLMAYAN,STERİL,DÜĞME,,,,TİTANYUM,TÜM BOYLAR
07E02A02B03X00X02A | ORTOPEDİ VE TRAVMATOLOJİ,ARTROSKOPİ,BAĞ TAMİRİ,TESBİT SİSTEMİ,ABSORBE OLMAYAN,STERİL,DÜĞME,,,,KARBON,TÜM BOYLAR
07E02A02B03X00X03A | ORTOPEDİ VE TRAVMATOLOJİ,ARTROSKOPİ,BAĞ TAMİRİ,TESBİT SİSTEMİ,ABSORBE OLMAYAN,STERİL,DÜĞME,,,,DELRİN,TÜM BOYLAR
07E02A02B03X00X04A | ORTOPEDİ VE TRAVMATOLOJİ,ARTROSKOPİ,BAĞ TAMİRİ,TESBİT SİSTEMİ,ABSORBE OLMAYAN,STERİL,DÜĞME,,,,UHMWPE,TÜM BOYLAR
07E02A02B04A01X01A | ORTOPEDİ VE TRAVMATOLOJİ,ARTROSKOPİ,BAĞ TAMİRİ,TESBİT SİSTEMİ,ABSORBE OLMAYAN,STERİL,INTERFERENCE VİDALARI,TÜMÜ YİVLİ ,KESKİN,,TİTANYUM,TÜM BOYLAR
07E02A02B04A01X02A | ORTOPEDİ VE TRAVMATOLOJİ,ARTROSKOPİ,BAĞ TAMİRİ,TESBİT SİSTEMİ,ABSORBE OLMAYAN,STERİL,INTERFERENCE VİDALARI,TÜMÜ YİVLİ ,KESKİN,,PEEK,TÜM BOYLAR
07E02A02B04A02X01A | ORTOPEDİ VE TRAVMATOLOJİ,ARTROSKOPİ,BAĞ TAMİRİ,TESBİT SİSTEMİ,ABSORBE OLMAYAN,STERİL,INTERFERENCE VİDALARI,TÜMÜ YİVLİ ,SOFT,,TİTANYUM,TÜM BOYLAR
07E02A02B04A02X02A | ORTOPEDİ VE TRAVMATOLOJİ,ARTROSKOPİ,BAĞ TAMİRİ,TESBİT SİSTEMİ,ABSORBE OLMAYAN,STERİL,INTERFERENCE VİDALARI,TÜMÜ YİVLİ ,SOFT,,PEEK,TÜM BOYLAR
07E02A02B04B01X01A | ORTOPEDİ VE TRAVMATOLOJİ,ARTROSKOPİ,BAĞ TAMİRİ,TESBİT SİSTEMİ,ABSORBE OLMAYAN,STERİL,INTERFERENCE VİDALARI,YUVARLAK BAŞLI,KESKİN,,TİTANYUM,TÜM BOYLAR
07E02A02B04B01X02A | ORTOPEDİ VE TRAVMATOLOJİ,ARTROSKOPİ,BAĞ TAMİRİ,TESBİT SİSTEMİ,ABSORBE OLMAYAN,STERİL,INTERFERENCE VİDALARI,YUVARLAK BAŞLI,KESKİN,,PEEK,TÜM BOYLAR
07E02A02B04B03X01A | ORTOPEDİ VE TRAVMATOLOJİ,ARTROSKOPİ,BAĞ TAMİRİ,TESBİT SİSTEMİ,ABSORBE OLMAYAN,STERİL,INTERFERENCE VİDALARI,YUVARLAK BAŞLI,KESKİN - TERS YİVLİ,,TİTANYUM,TÜM BOYLAR
07E02A02B04B03X02A | ORTOPEDİ VE TRAVMATOLOJİ,ARTROSKOPİ,BAĞ TAMİRİ,TESBİT SİSTEMİ,ABSORBE OLMAYAN,STERİL,INTERFERENCE VİDALARI,YUVARLAK BAŞLI,KESKİN - TERS YİVLİ,,PEEK,TÜM BOYLAR
07E02A02B04B02X01A | ORTOPEDİ VE TRAVMATOLOJİ,ARTROSKOPİ,BAĞ TAMİRİ,TESBİT SİSTEMİ,ABSORBE OLMAYAN,STERİL,INTERFERENCE VİDALARI,YUVARLAK BAŞLI,KESKİN - KILIFLI,,TİTANYUM,TÜM BOYLAR
07E02A02B04B02X02A | ORTOPEDİ VE TRAVMATOLOJİ,ARTROSKOPİ,BAĞ TAMİRİ,TESBİT SİSTEMİ,ABSORBE OLMAYAN,STERİL,INTERFERENCE VİDALARI,YUVARLAK BAŞLI,KESKİN - KILIFLI,,PEEK,TÜM BOYLAR
07E02A02B04B04X01A | ORTOPEDİ VE TRAVMATOLOJİ,ARTROSKOPİ,BAĞ TAMİRİ,TESBİT SİSTEMİ,ABSORBE OLMAYAN,STERİL,INTERFERENCE VİDALARI,YUVARLAK BAŞLI,SOFT,,TİTANYUM,TÜM BOYLAR
07E02A02B04B04X02A | ORTOPEDİ VE TRAVMATOLOJİ,ARTROSKOPİ,BAĞ TAMİRİ,TESBİT SİSTEMİ,ABSORBE OLMAYAN,STERİL,INTERFERENCE VİDALARI,YUVARLAK BAŞLI,SOFT,,PEEK,TÜM BOYLAR
07E02A02B04B06X01A | ORTOPEDİ VE TRAVMATOLOJİ,ARTROSKOPİ,BAĞ TAMİRİ,TESBİT SİSTEMİ,ABSORBE OLMAYAN,STERİL,INTERFERENCE VİDALARI,YUVARLAK BAŞLI,SOFT - TERS YİVLİ,,TİTANYUM,TÜM BOYLAR
07E02A02B04B06X02A | ORTOPEDİ VE TRAVMATOLOJİ,ARTROSKOPİ,BAĞ TAMİRİ,TESBİT SİSTEMİ,ABSORBE OLMAYAN,STERİL,INTERFERENCE VİDALARI,YUVARLAK BAŞLI,SOFT - TERS YİVLİ,,PEEK,TÜM BOYLAR
07E02A02B04B05X01A | ORTOPEDİ VE TRAVMATOLOJİ,ARTROSKOPİ,BAĞ TAMİRİ,TESBİT SİSTEMİ,ABSORBE OLMAYAN,STERİL,INTERFERENCE VİDALARI,YUVARLAK BAŞLI,SOFT - KILIFLI,,TİTANYUM,TÜM BOYLAR
07E02A02B04B05X02A | ORTOPEDİ VE TRAVMATOLOJİ,ARTROSKOPİ,BAĞ TAMİRİ,TESBİT SİSTEMİ,ABSORBE OLMAYAN,STERİL,INTERFERENCE VİDALARI,YUVARLAK BAŞLI,SOFT - KILIFLI,,PEEK,TÜM BOYLAR
07E02A02B05A00X01A | ORTOPEDİ VE TRAVMATOLOJİ,ARTROSKOPİ,BAĞ TAMİRİ,TESBİT SİSTEMİ,ABSORBE OLMAYAN,STERİL,POST VİDASI,SPONGİOZ,,,TİTANYUM,TÜM BOYLAR
07E02A02B05B01X01A | ORTOPEDİ VE TRAVMATOLOJİ,ARTROSKOPİ,BAĞ TAMİRİ,TESBİT SİSTEMİ,ABSORBE OLMAYAN,STERİL,POST VİDASI,KORTİKAL,0-4.5 MM ÇAP,,TİTANYUM,TÜM BOYLAR
07E02A02B05B02X01A | ORTOPEDİ VE TRAVMATOLOJİ,ARTROSKOPİ,BAĞ TAMİRİ,TESBİT SİSTEMİ,ABSORBE OLMAYAN,STERİL,POST VİDASI,KORTİKAL,4.5-6.5 MM ÇAP,,TİTANYUM,TÜM BOYLAR
07E02A02B06H01X01A | ORTOPEDİ VE TRAVMATOLOJİ,ARTROSKOPİ,BAĞ TAMİRİ,TESBİT SİSTEMİ,ABSORBE OLMAYAN,STERİL,SELF TAPING-VİDALI ANKORLAR,NORMAL SUTURLU-İĞNELİ,TORNAVİDALI,,TİTANYUM,2 - 3 MM ARASI
07E02A02B06H01X01B | ORTOPEDİ VE TRAVMATOLOJİ,ARTROSKOPİ,BAĞ TAMİRİ,TESBİT SİSTEMİ,ABSORBE OLMAYAN,STERİL,SELF TAPING-VİDALI ANKORLAR,NORMAL SUTURLU-İĞNELİ,TORNAVİDALI,,TİTANYUM,3 - 5 MM ARASI
07E02A02B06H01X01C | ORTOPEDİ VE TRAVMATOLOJİ,ARTROSKOPİ,BAĞ TAMİRİ,TESBİT SİSTEMİ,ABSORBE OLMAYAN,STERİL,SELF TAPING-VİDALI ANKORLAR,NORMAL SUTURLU-İĞNELİ,TORNAVİDALI,,TİTANYUM,5MM VE ÜSTÜ
07E02A02B06H01X02A | ORTOPEDİ VE TRAVMATOLOJİ,ARTROSKOPİ,BAĞ TAMİRİ,TESBİT SİSTEMİ,ABSORBE OLMAYAN,STERİL,SELF TAPING-VİDALI ANKORLAR,NORMAL SUTURLU-İĞNELİ,TORNAVİDALI,,PEEK,2 - 3 MM ARASI
07E02A02B06H01X02B | ORTOPEDİ VE TRAVMATOLOJİ,ARTROSKOPİ,BAĞ TAMİRİ,TESBİT SİSTEMİ,ABSORBE OLMAYAN,STERİL,SELF TAPING-VİDALI ANKORLAR,NORMAL SUTURLU-İĞNELİ,TORNAVİDALI,,PEEK,3 - 5 MM ARASI
07E02A02B06H01X02C | ORTOPEDİ VE TRAVMATOLOJİ,ARTROSKOPİ,BAĞ TAMİRİ,TESBİT SİSTEMİ,ABSORBE OLMAYAN,STERİL,SELF TAPING-VİDALI ANKORLAR,NORMAL SUTURLU-İĞNELİ,TORNAVİDALI,,PEEK,5MM VE ÜSTÜ
07E02A02B06F01X01A | ORTOPEDİ VE TRAVMATOLOJİ,ARTROSKOPİ,BAĞ TAMİRİ,TESBİT SİSTEMİ,ABSORBE OLMAYAN,STERİL,SELF TAPING-VİDALI ANKORLAR,NORMAL ÇOK SUTURLU-İĞNELİ,TORNAVİDALI,,TİTANYUM,2 - 3 MM ARASI
07E02A02B06F01X01B | ORTOPEDİ VE TRAVMATOLOJİ,ARTROSKOPİ,BAĞ TAMİRİ,TESBİT SİSTEMİ,ABSORBE OLMAYAN,STERİL,SELF TAPING-VİDALI ANKORLAR,NORMAL ÇOK SUTURLU-İĞNELİ,TORNAVİDALI,,TİTANYUM,3 - 5 MM ARASI
07E02A02B06F01X01C | ORTOPEDİ VE TRAVMATOLOJİ,ARTROSKOPİ,BAĞ TAMİRİ,TESBİT SİSTEMİ,ABSORBE OLMAYAN,STERİL,SELF TAPING-VİDALI ANKORLAR,NORMAL ÇOK SUTURLU-İĞNELİ,TORNAVİDALI,,TİTANYUM,5MM VE ÜSTÜ
07E02A02B06F01X02A | ORTOPEDİ VE TRAVMATOLOJİ,ARTROSKOPİ,BAĞ TAMİRİ,TESBİT SİSTEMİ,ABSORBE OLMAYAN,STERİL,SELF TAPING-VİDALI ANKORLAR,NORMAL ÇOK SUTURLU-İĞNELİ,TORNAVİDALI,,PEEK,2 - 3 MM ARASI
07E02A02B06F01X02B | ORTOPEDİ VE TRAVMATOLOJİ,ARTROSKOPİ,BAĞ TAMİRİ,TESBİT SİSTEMİ,ABSORBE OLMAYAN,STERİL,SELF TAPING-VİDALI ANKORLAR,NORMAL ÇOK SUTURLU-İĞNELİ,TORNAVİDALI,,PEEK,3 - 5 MM ARASI
07E02A02B06F01X02C | ORTOPEDİ VE TRAVMATOLOJİ,ARTROSKOPİ,BAĞ TAMİRİ,TESBİT SİSTEMİ,ABSORBE OLMAYAN,STERİL,SELF TAPING-VİDALI ANKORLAR,NORMAL ÇOK SUTURLU-İĞNELİ,TORNAVİDALI,,PEEK,5MM VE ÜSTÜ
07E02A02B06I01X01A | ORTOPEDİ VE TRAVMATOLOJİ,ARTROSKOPİ,BAĞ TAMİRİ,TESBİT SİSTEMİ,ABSORBE OLMAYAN,STERİL,SELF TAPING-VİDALI ANKORLAR,NORMAL SUTURLU-İĞNESİZ,TORNAVİDALI,,TİTANYUM,2 - 3 MM ARASI
07E02A02B06I01X01B | ORTOPEDİ VE TRAVMATOLOJİ,ARTROSKOPİ,BAĞ TAMİRİ,TESBİT SİSTEMİ,ABSORBE OLMAYAN,STERİL,SELF TAPING-VİDALI ANKORLAR,NORMAL SUTURLU-İĞNESİZ,TORNAVİDALI,,TİTANYUM,3 - 5 MM ARASI
07E02A02B06I01X01C | ORTOPEDİ VE TRAVMATOLOJİ,ARTROSKOPİ,BAĞ TAMİRİ,TESBİT SİSTEMİ,ABSORBE OLMAYAN,STERİL,SELF TAPING-VİDALI ANKORLAR,NORMAL SUTURLU-İĞNESİZ,TORNAVİDALI,,TİTANYUM,5MM VE ÜSTÜ
07E02A02B06I01X02A | ORTOPEDİ VE TRAVMATOLOJİ,ARTROSKOPİ,BAĞ TAMİRİ,TESBİT SİSTEMİ,ABSORBE OLMAYAN,STERİL,SELF TAPING-VİDALI ANKORLAR,NORMAL SUTURLU-İĞNESİZ,TORNAVİDALI,,PEEK,2 - 3 MM ARASI
07E02A02B06I01X02B | ORTOPEDİ VE TRAVMATOLOJİ,ARTROSKOPİ,BAĞ TAMİRİ,TESBİT SİSTEMİ,ABSORBE OLMAYAN,STERİL,SELF TAPING-VİDALI ANKORLAR,NORMAL SUTURLU-İĞNESİZ,TORNAVİDALI,,PEEK,3 - 5 MM ARASI
07E02A02B06I01X02C | ORTOPEDİ VE TRAVMATOLOJİ,ARTROSKOPİ,BAĞ TAMİRİ,TESBİT SİSTEMİ,ABSORBE OLMAYAN,STERİL,SELF TAPING-VİDALI ANKORLAR,NORMAL SUTURLU-İĞNESİZ,TORNAVİDALI,,PEEK,5MM VE ÜSTÜ
07E02A02B06G01X01A | ORTOPEDİ VE TRAVMATOLOJİ,ARTROSKOPİ,BAĞ TAMİRİ,TESBİT SİSTEMİ,ABSORBE OLMAYAN,STERİL,SELF TAPING-VİDALI ANKORLAR,NORMAL ÇOK SUTURLU-İĞNESİZ,TORNAVİDALI,,TİTANYUM,2 - 3 MM ARASI
07E02A02B06G01X01B | ORTOPEDİ VE TRAVMATOLOJİ,ARTROSKOPİ,BAĞ TAMİRİ,TESBİT SİSTEMİ,ABSORBE OLMAYAN,STERİL,SELF TAPING-VİDALI ANKORLAR,NORMAL ÇOK SUTURLU-İĞNESİZ,TORNAVİDALI,,TİTANYUM,3 - 5 MM ARASI
07E02A02B06G01X01C | ORTOPEDİ VE TRAVMATOLOJİ,ARTROSKOPİ,BAĞ TAMİRİ,TESBİT SİSTEMİ,ABSORBE OLMAYAN,STERİL,SELF TAPING-VİDALI ANKORLAR,NORMAL ÇOK SUTURLU-İĞNESİZ,TORNAVİDALI,,TİTANYUM,5MM VE ÜSTÜ
07E02A02B06G01X02A | ORTOPEDİ VE TRAVMATOLOJİ,ARTROSKOPİ,BAĞ TAMİRİ,TESBİT SİSTEMİ,ABSORBE OLMAYAN,STERİL,SELF TAPING-VİDALI ANKORLAR,NORMAL ÇOK SUTURLU-İĞNESİZ,TORNAVİDALI,,PEEK,2 - 3 MM ARASI
07E02A02B06G01X02B | ORTOPEDİ VE TRAVMATOLOJİ,ARTROSKOPİ,BAĞ TAMİRİ,TESBİT SİSTEMİ,ABSORBE OLMAYAN,STERİL,SELF TAPING-VİDALI ANKORLAR,NORMAL ÇOK SUTURLU-İĞNESİZ,TORNAVİDALI,,PEEK,3 - 5 MM ARASI
07E02A02B06G01X02C | ORTOPEDİ VE TRAVMATOLOJİ,ARTROSKOPİ,BAĞ TAMİRİ,TESBİT SİSTEMİ,ABSORBE OLMAYAN,STERİL,SELF TAPING-VİDALI ANKORLAR,NORMAL ÇOK SUTURLU-İĞNESİZ,TORNAVİDALI,,PEEK,5MM VE ÜSTÜ
07E02A02B06D01X01A | ORTOPEDİ VE TRAVMATOLOJİ,ARTROSKOPİ,BAĞ TAMİRİ,TESBİT SİSTEMİ,ABSORBE OLMAYAN,STERİL,SELF TAPING-VİDALI ANKORLAR,DAYANIKLI SUTURLU-İĞNELİ,TORNAVİDALI,,TİTANYUM,2 - 3 MM ARASI
07E02A02B06D01X01B | ORTOPEDİ VE TRAVMATOLOJİ,ARTROSKOPİ,BAĞ TAMİRİ,TESBİT SİSTEMİ,ABSORBE OLMAYAN,STERİL,SELF TAPING-VİDALI ANKORLAR,DAYANIKLI SUTURLU-İĞNELİ,TORNAVİDALI,,TİTANYUM,3 - 5 MM ARASI
07E02A02B06D01X01C | ORTOPEDİ VE TRAVMATOLOJİ,ARTROSKOPİ,BAĞ TAMİRİ,TESBİT SİSTEMİ,ABSORBE OLMAYAN,STERİL,SELF TAPING-VİDALI ANKORLAR,DAYANIKLI SUTURLU-İĞNELİ,TORNAVİDALI,,TİTANYUM,5MM VE ÜSTÜ
07E02A02B06D01X02A | ORTOPEDİ VE TRAVMATOLOJİ,ARTROSKOPİ,BAĞ TAMİRİ,TESBİT SİSTEMİ,ABSORBE OLMAYAN,STERİL,SELF TAPING-VİDALI ANKORLAR,DAYANIKLI SUTURLU-İĞNELİ,TORNAVİDALI,,PEEK,2 - 3 MM ARASI
07E02A02B06D01X02B | ORTOPEDİ VE TRAVMATOLOJİ,ARTROSKOPİ,BAĞ TAMİRİ,TESBİT SİSTEMİ,ABSORBE OLMAYAN,STERİL,SELF TAPING-VİDALI ANKORLAR,DAYANIKLI SUTURLU-İĞNELİ,TORNAVİDALI,,PEEK,3 - 5 MM ARASI
07E02A02B06D01X02C | ORTOPEDİ VE TRAVMATOLOJİ,ARTROSKOPİ,BAĞ TAMİRİ,TESBİT SİSTEMİ,ABSORBE OLMAYAN,STERİL,SELF TAPING-VİDALI ANKORLAR,DAYANIKLI SUTURLU-İĞNELİ,TORNAVİDALI,,PEEK,5MM VE ÜSTÜ
07E02A02B06A01X01A | ORTOPEDİ VE TRAVMATOLOJİ,ARTROSKOPİ,BAĞ TAMİRİ,TESBİT SİSTEMİ,ABSORBE OLMAYAN,STERİL,SELF TAPING-VİDALI ANKORLAR,DAYANIKLI ÇOK SUTURLU-İĞNELİ,TORNAVİDALI,,TİTANYUM,2 - 3 MM ARASI
07E02A02B06A01X01B | ORTOPEDİ VE TRAVMATOLOJİ,ARTROSKOPİ,BAĞ TAMİRİ,TESBİT SİSTEMİ,ABSORBE OLMAYAN,STERİL,SELF TAPING-VİDALI ANKORLAR,DAYANIKLI ÇOK SUTURLU-İĞNELİ,TORNAVİDALI,,TİTANYUM,3 - 5 MM ARASI
07E02A02B06A01X01C | ORTOPEDİ VE TRAVMATOLOJİ,ARTROSKOPİ,BAĞ TAMİRİ,TESBİT SİSTEMİ,ABSORBE OLMAYAN,STERİL,SELF TAPING-VİDALI ANKORLAR,DAYANIKLI ÇOK SUTURLU-İĞNELİ,TORNAVİDALI,,TİTANYUM,5MM VE ÜSTÜ
07E02A02B06A01X02A | ORTOPEDİ VE TRAVMATOLOJİ,ARTROSKOPİ,BAĞ TAMİRİ,TESBİT SİSTEMİ,ABSORBE OLMAYAN,STERİL,SELF TAPING-VİDALI ANKORLAR,DAYANIKLI ÇOK SUTURLU-İĞNELİ,TORNAVİDALI,,PEEK,2 - 3 MM ARASI
07E02A02B06A01X02B | ORTOPEDİ VE TRAVMATOLOJİ,ARTROSKOPİ,BAĞ TAMİRİ,TESBİT SİSTEMİ,ABSORBE OLMAYAN,STERİL,SELF TAPING-VİDALI ANKORLAR,DAYANIKLI ÇOK SUTURLU-İĞNELİ,TORNAVİDALI,,PEEK,3 - 5 MM ARASI
07E02A02B06A01X02C | ORTOPEDİ VE TRAVMATOLOJİ,ARTROSKOPİ,BAĞ TAMİRİ,TESBİT SİSTEMİ,ABSORBE OLMAYAN,STERİL,SELF TAPING-VİDALI ANKORLAR,DAYANIKLI ÇOK SUTURLU-İĞNELİ,TORNAVİDALI,,PEEK,5MM VE ÜSTÜ
07E02A02B06E01X01A | ORTOPEDİ VE TRAVMATOLOJİ,ARTROSKOPİ,BAĞ TAMİRİ,TESBİT SİSTEMİ,ABSORBE OLMAYAN,STERİL,SELF TAPING-VİDALI ANKORLAR,DAYANIKLI SUTURLU-İĞNESİZ,TORNAVİDALI,,TİTANYUM,2 - 3 MM ARASI
07E02A02B06E01X01B | ORTOPEDİ VE TRAVMATOLOJİ,ARTROSKOPİ,BAĞ TAMİRİ,TESBİT SİSTEMİ,ABSORBE OLMAYAN,STERİL,SELF TAPING-VİDALI ANKORLAR,DAYANIKLI SUTURLU-İĞNESİZ,TORNAVİDALI,,TİTANYUM,3 - 5 MM ARASI
07E02A02B06E01X01C | ORTOPEDİ VE TRAVMATOLOJİ,ARTROSKOPİ,BAĞ TAMİRİ,TESBİT SİSTEMİ,ABSORBE OLMAYAN,STERİL,SELF TAPING-VİDALI ANKORLAR,DAYANIKLI SUTURLU-İĞNESİZ,TORNAVİDALI,,TİTANYUM,5MM VE ÜSTÜ
07E02A02B06E01X02A | ORTOPEDİ VE TRAVMATOLOJİ,ARTROSKOPİ,BAĞ TAMİRİ,TESBİT SİSTEMİ,ABSORBE OLMAYAN,STERİL,SELF TAPING-VİDALI ANKORLAR,DAYANIKLI SUTURLU-İĞNESİZ,TORNAVİDALI,,PEEK,2 - 3 MM ARASI
07E02A02B06E01X02B | ORTOPEDİ VE TRAVMATOLOJİ,ARTROSKOPİ,BAĞ TAMİRİ,TESBİT SİSTEMİ,ABSORBE OLMAYAN,STERİL,SELF TAPING-VİDALI ANKORLAR,DAYANIKLI SUTURLU-İĞNESİZ,TORNAVİDALI,,PEEK,3 - 5 MM ARASI
07E02A02B06E01X02C | ORTOPEDİ VE TRAVMATOLOJİ,ARTROSKOPİ,BAĞ TAMİRİ,TESBİT SİSTEMİ,ABSORBE OLMAYAN,STERİL,SELF TAPING-VİDALI ANKORLAR,DAYANIKLI SUTURLU-İĞNESİZ,TORNAVİDALI,,PEEK,5MM VE ÜSTÜ
07E02A02B06B01X01A | ORTOPEDİ VE TRAVMATOLOJİ,ARTROSKOPİ,BAĞ TAMİRİ,TESBİT SİSTEMİ,ABSORBE OLMAYAN,STERİL,SELF TAPING-VİDALI ANKORLAR,DAYANIKLI ÇOK SUTURLU-İĞNESİZ,TORNAVİDALI,,TİTANYUM,2 - 3 MM ARASI
07E02A02B06B01X01B | ORTOPEDİ VE TRAVMATOLOJİ,ARTROSKOPİ,BAĞ TAMİRİ,TESBİT SİSTEMİ,ABSORBE OLMAYAN,STERİL,SELF TAPING-VİDALI ANKORLAR,DAYANIKLI ÇOK SUTURLU-İĞNESİZ,TORNAVİDALI,,TİTANYUM,3 - 5 MM ARASI
07E02A02B06B01X01C | ORTOPEDİ VE TRAVMATOLOJİ,ARTROSKOPİ,BAĞ TAMİRİ,TESBİT SİSTEMİ,ABSORBE OLMAYAN,STERİL,SELF TAPING-VİDALI ANKORLAR,DAYANIKLI ÇOK SUTURLU-İĞNESİZ,TORNAVİDALI,,TİTANYUM,5MM VE ÜSTÜ
07E02A02B06B01X02A | ORTOPEDİ VE TRAVMATOLOJİ,ARTROSKOPİ,BAĞ TAMİRİ,TESBİT SİSTEMİ,ABSORBE OLMAYAN,STERİL,SELF TAPING-VİDALI ANKORLAR,DAYANIKLI ÇOK SUTURLU-İĞNESİZ,TORNAVİDALI,,PEEK,2 - 3 MM ARASI
07E02A02B06B01X02B | ORTOPEDİ VE TRAVMATOLOJİ,ARTROSKOPİ,BAĞ TAMİRİ,TESBİT SİSTEMİ,ABSORBE OLMAYAN,STERİL,SELF TAPING-VİDALI ANKORLAR,DAYANIKLI ÇOK SUTURLU-İĞNESİZ,TORNAVİDALI,,PEEK,3 - 5 MM ARASI
07E02A02B06B01X02C | ORTOPEDİ VE TRAVMATOLOJİ,ARTROSKOPİ,BAĞ TAMİRİ,TESBİT SİSTEMİ,ABSORBE OLMAYAN,STERİL,SELF TAPING-VİDALI ANKORLAR,DAYANIKLI ÇOK SUTURLU-İĞNESİZ,TORNAVİDALI,,PEEK,5MM VE ÜSTÜ
07E02A02B06H02X01A | ORTOPEDİ VE TRAVMATOLOJİ,ARTROSKOPİ,BAĞ TAMİRİ,TESBİT SİSTEMİ,ABSORBE OLMAYAN,STERİL,SELF TAPING-VİDALI ANKORLAR,NORMAL SUTURLU-İĞNELİ,TORNAVİDASIZ,,TİTANYUM,2 - 3 MM ARASI
07E02A02B06H02X01B | ORTOPEDİ VE TRAVMATOLOJİ,ARTROSKOPİ,BAĞ TAMİRİ,TESBİT SİSTEMİ,ABSORBE OLMAYAN,STERİL,SELF TAPING-VİDALI ANKORLAR,NORMAL SUTURLU-İĞNELİ,TORNAVİDASIZ,,TİTANYUM,3 - 5 MM ARASI
07E02A02B06H02X01C | ORTOPEDİ VE TRAVMATOLOJİ,ARTROSKOPİ,BAĞ TAMİRİ,TESBİT SİSTEMİ,ABSORBE OLMAYAN,STERİL,SELF TAPING-VİDALI ANKORLAR,NORMAL SUTURLU-İĞNELİ,TORNAVİDASIZ,,TİTANYUM,5MM VE ÜSTÜ
07E02A02B06H02X02A | ORTOPEDİ VE TRAVMATOLOJİ,ARTROSKOPİ,BAĞ TAMİRİ,TESBİT SİSTEMİ,ABSORBE OLMAYAN,STERİL,SELF TAPING-VİDALI ANKORLAR,NORMAL SUTURLU-İĞNELİ,TORNAVİDASIZ,,PEEK,2 - 3 MM ARASI
07E02A02B06H02X02B | ORTOPEDİ VE TRAVMATOLOJİ,ARTROSKOPİ,BAĞ TAMİRİ,TESBİT SİSTEMİ,ABSORBE OLMAYAN,STERİL,SELF TAPING-VİDALI ANKORLAR,NORMAL SUTURLU-İĞNELİ,TORNAVİDASIZ,,PEEK,3 - 5 MM ARASI
07E02A02B06H02X02C | ORTOPEDİ VE TRAVMATOLOJİ,ARTROSKOPİ,BAĞ TAMİRİ,TESBİT SİSTEMİ,ABSORBE OLMAYAN,STERİL,SELF TAPING-VİDALI ANKORLAR,NORMAL SUTURLU-İĞNELİ,TORNAVİDASIZ,,PEEK,5MM VE ÜSTÜ
07E02A02B06F02X01A | ORTOPEDİ VE TRAVMATOLOJİ,ARTROSKOPİ,BAĞ TAMİRİ,TESBİT SİSTEMİ,ABSORBE OLMAYAN,STERİL,SELF TAPING-VİDALI ANKORLAR,NORMAL ÇOK SUTURLU-İĞNELİ,TORNAVİDASIZ,,TİTANYUM,2 - 3 MM ARASI
07E02A02B06F02X01B | ORTOPEDİ VE TRAVMATOLOJİ,ARTROSKOPİ,BAĞ TAMİRİ,TESBİT SİSTEMİ,ABSORBE OLMAYAN,STERİL,SELF TAPING-VİDALI ANKORLAR,NORMAL ÇOK SUTURLU-İĞNELİ,TORNAVİDASIZ,,TİTANYUM,3 - 5 MM ARASI
07E02A02B06F02X01C | ORTOPEDİ VE TRAVMATOLOJİ,ARTROSKOPİ,BAĞ TAMİRİ,TESBİT SİSTEMİ,ABSORBE OLMAYAN,STERİL,SELF TAPING-VİDALI ANKORLAR,NORMAL ÇOK SUTURLU-İĞNELİ,TORNAVİDASIZ,,TİTANYUM,5MM VE ÜSTÜ
07E02A02B06F02X02A | ORTOPEDİ VE TRAVMATOLOJİ,ARTROSKOPİ,BAĞ TAMİRİ,TESBİT SİSTEMİ,ABSORBE OLMAYAN,STERİL,SELF TAPING-VİDALI ANKORLAR,NORMAL ÇOK SUTURLU-İĞNELİ,TORNAVİDASIZ,,PEEK,2 - 3 MM ARASI
07E02A02B06F02X02B | ORTOPEDİ VE TRAVMATOLOJİ,ARTROSKOPİ,BAĞ TAMİRİ,TESBİT SİSTEMİ,ABSORBE OLMAYAN,STERİL,SELF TAPING-VİDALI ANKORLAR,NORMAL ÇOK SUTURLU-İĞNELİ,TORNAVİDASIZ,,PEEK,3 - 5 MM ARASI
07E02A02B06F02X02C | ORTOPEDİ VE TRAVMATOLOJİ,ARTROSKOPİ,BAĞ TAMİRİ,TESBİT SİSTEMİ,ABSORBE OLMAYAN,STERİL,SELF TAPING-VİDALI ANKORLAR,NORMAL ÇOK SUTURLU-İĞNELİ,TORNAVİDASIZ,,PEEK,5MM VE ÜSTÜ
07E02A02B06I02X01A | ORTOPEDİ VE TRAVMATOLOJİ,ARTROSKOPİ,BAĞ TAMİRİ,TESBİT SİSTEMİ,ABSORBE OLMAYAN,STERİL,SELF TAPING-VİDALI ANKORLAR,NORMAL SUTURLU-İĞNESİZ,TORNAVİDASIZ,,TİTANYUM,2 - 3 MM ARASI
07E02A02B06I02X01B | ORTOPEDİ VE TRAVMATOLOJİ,ARTROSKOPİ,BAĞ TAMİRİ,TESBİT SİSTEMİ,ABSORBE OLMAYAN,STERİL,SELF TAPING-VİDALI ANKORLAR,NORMAL SUTURLU-İĞNESİZ,TORNAVİDASIZ,,TİTANYUM,3 - 5 MM ARASI
07E02A02B06I02X01C | ORTOPEDİ VE TRAVMATOLOJİ,ARTROSKOPİ,BAĞ TAMİRİ,TESBİT SİSTEMİ,ABSORBE OLMAYAN,STERİL,SELF TAPING-VİDALI ANKORLAR,NORMAL SUTURLU-İĞNESİZ,TORNAVİDASIZ,,TİTANYUM,5MM VE ÜSTÜ
07E02A02B06I02X02A | ORTOPEDİ VE TRAVMATOLOJİ,ARTROSKOPİ,BAĞ TAMİRİ,TESBİT SİSTEMİ,ABSORBE OLMAYAN,STERİL,SELF TAPING-VİDALI ANKORLAR,NORMAL SUTURLU-İĞNESİZ,TORNAVİDASIZ,,PEEK,2 - 3 MM ARASI
07E02A02B06I02X02B | ORTOPEDİ VE TRAVMATOLOJİ,ARTROSKOPİ,BAĞ TAMİRİ,TESBİT SİSTEMİ,ABSORBE OLMAYAN,STERİL,SELF TAPING-VİDALI ANKORLAR,NORMAL SUTURLU-İĞNESİZ,TORNAVİDASIZ,,PEEK,3 - 5 MM ARASI
07E02A02B06I02X02C | ORTOPEDİ VE TRAVMATOLOJİ,ARTROSKOPİ,BAĞ TAMİRİ,TESBİT SİSTEMİ,ABSORBE OLMAYAN,STERİL,SELF TAPING-VİDALI ANKORLAR,NORMAL SUTURLU-İĞNESİZ,TORNAVİDASIZ,,PEEK,5MM VE ÜSTÜ
07E02A02B06G02X01A | ORTOPEDİ VE TRAVMATOLOJİ,ARTROSKOPİ,BAĞ TAMİRİ,TESBİT SİSTEMİ,ABSORBE OLMAYAN,STERİL,SELF TAPING-VİDALI ANKORLAR,NORMAL ÇOK SUTURLU-İĞNESİZ,TORNAVİDASIZ,,TİTANYUM,2 - 3 MM ARASI
07E02A02B06G02X01B | ORTOPEDİ VE TRAVMATOLOJİ,ARTROSKOPİ,BAĞ TAMİRİ,TESBİT SİSTEMİ,ABSORBE OLMAYAN,STERİL,SELF TAPING-VİDALI ANKORLAR,NORMAL ÇOK SUTURLU-İĞNESİZ,TORNAVİDASIZ,,TİTANYUM,3 - 5 MM ARASI
07E02A02B06G02X01C | ORTOPEDİ VE TRAVMATOLOJİ,ARTROSKOPİ,BAĞ TAMİRİ,TESBİT SİSTEMİ,ABSORBE OLMAYAN,STERİL,SELF TAPING-VİDALI ANKORLAR,NORMAL ÇOK SUTURLU-İĞNESİZ,TORNAVİDASIZ,,TİTANYUM,5MM VE ÜSTÜ
07E02A02B06G02X02A | ORTOPEDİ VE TRAVMATOLOJİ,ARTROSKOPİ,BAĞ TAMİRİ,TESBİT SİSTEMİ,ABSORBE OLMAYAN,STERİL,SELF TAPING-VİDALI ANKORLAR,NORMAL ÇOK SUTURLU-İĞNESİZ,TORNAVİDASIZ,,PEEK,2 - 3 MM ARASI
07E02A02B06G02X02B | ORTOPEDİ VE TRAVMATOLOJİ,ARTROSKOPİ,BAĞ TAMİRİ,TESBİT SİSTEMİ,ABSORBE OLMAYAN,STERİL,SELF TAPING-VİDALI ANKORLAR,NORMAL ÇOK SUTURLU-İĞNESİZ,TORNAVİDASIZ,,PEEK,3 - 5 MM ARASI
07E02A02B06G02X02C | ORTOPEDİ VE TRAVMATOLOJİ,ARTROSKOPİ,BAĞ TAMİRİ,TESBİT SİSTEMİ,ABSORBE OLMAYAN,STERİL,SELF TAPING-VİDALI ANKORLAR,NORMAL ÇOK SUTURLU-İĞNESİZ,TORNAVİDASIZ,,PEEK,5MM VE ÜSTÜ
07E02A02B06D02X01A | ORTOPEDİ VE TRAVMATOLOJİ,ARTROSKOPİ,BAĞ TAMİRİ,TESBİT SİSTEMİ,ABSORBE OLMAYAN,STERİL,SELF TAPING-VİDALI ANKORLAR,DAYANIKLI SUTURLU-İĞNELİ,TORNAVİDASIZ,,TİTANYUM,2 - 3 MM ARASI
07E02A02B06D02X01B | ORTOPEDİ VE TRAVMATOLOJİ,ARTROSKOPİ,BAĞ TAMİRİ,TESBİT SİSTEMİ,ABSORBE OLMAYAN,STERİL,SELF TAPING-VİDALI ANKORLAR,DAYANIKLI SUTURLU-İĞNELİ,TORNAVİDASIZ,,TİTANYUM,3 - 5 MM ARASI
07E02A02B06D02X01C | ORTOPEDİ VE TRAVMATOLOJİ,ARTROSKOPİ,BAĞ TAMİRİ,TESBİT SİSTEMİ,ABSORBE OLMAYAN,STERİL,SELF TAPING-VİDALI ANKORLAR,DAYANIKLI SUTURLU-İĞNELİ,TORNAVİDASIZ,,TİTANYUM,5MM VE ÜSTÜ
07E02A02B06D02X02A | ORTOPEDİ VE TRAVMATOLOJİ,ARTROSKOPİ,BAĞ TAMİRİ,TESBİT SİSTEMİ,ABSORBE OLMAYAN,STERİL,SELF TAPING-VİDALI ANKORLAR,DAYANIKLI SUTURLU-İĞNELİ,TORNAVİDASIZ,,PEEK,2 - 3 MM ARASI
07E02A02B06D02X02B | ORTOPEDİ VE TRAVMATOLOJİ,ARTROSKOPİ,BAĞ TAMİRİ,TESBİT SİSTEMİ,ABSORBE OLMAYAN,STERİL,SELF TAPING-VİDALI ANKORLAR,DAYANIKLI SUTURLU-İĞNELİ,TORNAVİDASIZ,,PEEK,3 - 5 MM ARASI
07E02A02B06D02X02C | ORTOPEDİ VE TRAVMATOLOJİ,ARTROSKOPİ,BAĞ TAMİRİ,TESBİT SİSTEMİ,ABSORBE OLMAYAN,STERİL,SELF TAPING-VİDALI ANKORLAR,DAYANIKLI SUTURLU-İĞNELİ,TORNAVİDASIZ,,PEEK,5MM VE ÜSTÜ
07E02A02B06A02X01A | ORTOPEDİ VE TRAVMATOLOJİ,ARTROSKOPİ,BAĞ TAMİRİ,TESBİT SİSTEMİ,ABSORBE OLMAYAN,STERİL,SELF TAPING-VİDALI ANKORLAR,DAYANIKLI ÇOK SUTURLU-İĞNELİ,TORNAVİDASIZ,,TİTANYUM,2 - 3 MM ARASI
07E02A02B06A02X01B | ORTOPEDİ VE TRAVMATOLOJİ,ARTROSKOPİ,BAĞ TAMİRİ,TESBİT SİSTEMİ,ABSORBE OLMAYAN,STERİL,SELF TAPING-VİDALI ANKORLAR,DAYANIKLI ÇOK SUTURLU-İĞNELİ,TORNAVİDASIZ,,TİTANYUM,3 - 5 MM ARASI
07E02A02B06A02X01C | ORTOPEDİ VE TRAVMATOLOJİ,ARTROSKOPİ,BAĞ TAMİRİ,TESBİT SİSTEMİ,ABSORBE OLMAYAN,STERİL,SELF TAPING-VİDALI ANKORLAR,DAYANIKLI ÇOK SUTURLU-İĞNELİ,TORNAVİDASIZ,,TİTANYUM,5MM VE ÜSTÜ
07E02A02B06A02X02A | ORTOPEDİ VE TRAVMATOLOJİ,ARTROSKOPİ,BAĞ TAMİRİ,TESBİT SİSTEMİ,ABSORBE OLMAYAN,STERİL,SELF TAPING-VİDALI ANKORLAR,DAYANIKLI ÇOK SUTURLU-İĞNELİ,TORNAVİDASIZ,,PEEK,2 - 3 MM ARASI
07E02A02B06A02X02B | ORTOPEDİ VE TRAVMATOLOJİ,ARTROSKOPİ,BAĞ TAMİRİ,TESBİT SİSTEMİ,ABSORBE OLMAYAN,STERİL,SELF TAPING-VİDALI ANKORLAR,DAYANIKLI ÇOK SUTURLU-İĞNELİ,TORNAVİDASIZ,,PEEK,3 - 5 MM ARASI
07E02A02B06A02X02C | ORTOPEDİ VE TRAVMATOLOJİ,ARTROSKOPİ,BAĞ TAMİRİ,TESBİT SİSTEMİ,ABSORBE OLMAYAN,STERİL,SELF TAPING-VİDALI ANKORLAR,DAYANIKLI ÇOK SUTURLU-İĞNELİ,TORNAVİDASIZ,,PEEK,5MM VE ÜSTÜ
07E02A02B06E02X01A | ORTOPEDİ VE TRAVMATOLOJİ,ARTROSKOPİ,BAĞ TAMİRİ,TESBİT SİSTEMİ,ABSORBE OLMAYAN,STERİL,SELF TAPING-VİDALI ANKORLAR,DAYANIKLI SUTURLU-İĞNESİZ,TORNAVİDASIZ,,TİTANYUM,2 - 3 MM ARASI
07E02A02B06E02X01B | ORTOPEDİ VE TRAVMATOLOJİ,ARTROSKOPİ,BAĞ TAMİRİ,TESBİT SİSTEMİ,ABSORBE OLMAYAN,STERİL,SELF TAPING-VİDALI ANKORLAR,DAYANIKLI SUTURLU-İĞNESİZ,TORNAVİDASIZ,,TİTANYUM,3 - 5 MM ARASI
07E02A02B06E02X01C | ORTOPEDİ VE TRAVMATOLOJİ,ARTROSKOPİ,BAĞ TAMİRİ,TESBİT SİSTEMİ,ABSORBE OLMAYAN,STERİL,SELF TAPING-VİDALI ANKORLAR,DAYANIKLI SUTURLU-İĞNESİZ,TORNAVİDASIZ,,TİTANYUM,5MM VE ÜSTÜ
07E02A02B06E02X02A | ORTOPEDİ VE TRAVMATOLOJİ,ARTROSKOPİ,BAĞ TAMİRİ,TESBİT SİSTEMİ,ABSORBE OLMAYAN,STERİL,SELF TAPING-VİDALI ANKORLAR,DAYANIKLI SUTURLU-İĞNESİZ,TORNAVİDASIZ,,PEEK,2 - 3 MM ARASI
07E02A02B06E02X02B | ORTOPEDİ VE TRAVMATOLOJİ,ARTROSKOPİ,BAĞ TAMİRİ,TESBİT SİSTEMİ,ABSORBE OLMAYAN,STERİL,SELF TAPING-VİDALI ANKORLAR,DAYANIKLI SUTURLU-İĞNESİZ,TORNAVİDASIZ,,PEEK,3 - 5 MM ARASI
07E02A02B06E02X02C | ORTOPEDİ VE TRAVMATOLOJİ,ARTROSKOPİ,BAĞ TAMİRİ,TESBİT SİSTEMİ,ABSORBE OLMAYAN,STERİL,SELF TAPING-VİDALI ANKORLAR,DAYANIKLI SUTURLU-İĞNESİZ,TORNAVİDASIZ,,PEEK,5MM VE ÜSTÜ
07E02A02B06B02X01A | ORTOPEDİ VE TRAVMATOLOJİ,ARTROSKOPİ,BAĞ TAMİRİ,TESBİT SİSTEMİ,ABSORBE OLMAYAN,STERİL,SELF TAPING-VİDALI ANKORLAR,DAYANIKLI ÇOK SUTURLU-İĞNESİZ,TORNAVİDASIZ,,TİTANYUM,2 - 3 MM ARASI
07E02A02B06B02X01B | ORTOPEDİ VE TRAVMATOLOJİ,ARTROSKOPİ,BAĞ TAMİRİ,TESBİT SİSTEMİ,ABSORBE OLMAYAN,STERİL,SELF TAPING-VİDALI ANKORLAR,DAYANIKLI ÇOK SUTURLU-İĞNESİZ,TORNAVİDASIZ,,TİTANYUM,3 - 5 MM ARASI
07E02A02B06B02X01C | ORTOPEDİ VE TRAVMATOLOJİ,ARTROSKOPİ,BAĞ TAMİRİ,TESBİT SİSTEMİ,ABSORBE OLMAYAN,STERİL,SELF TAPING-VİDALI ANKORLAR,DAYANIKLI ÇOK SUTURLU-İĞNESİZ,TORNAVİDASIZ,,TİTANYUM,5MM VE ÜSTÜ
07E02A02B06B02X02A | ORTOPEDİ VE TRAVMATOLOJİ,ARTROSKOPİ,BAĞ TAMİRİ,TESBİT SİSTEMİ,ABSORBE OLMAYAN,STERİL,SELF TAPING-VİDALI ANKORLAR,DAYANIKLI ÇOK SUTURLU-İĞNESİZ,TORNAVİDASIZ,,PEEK,2 - 3 MM ARASI
07E02A02B06B02X02B | ORTOPEDİ VE TRAVMATOLOJİ,ARTROSKOPİ,BAĞ TAMİRİ,TESBİT SİSTEMİ,ABSORBE OLMAYAN,STERİL,SELF TAPING-VİDALI ANKORLAR,DAYANIKLI ÇOK SUTURLU-İĞNESİZ,TORNAVİDASIZ,,PEEK,3 - 5 MM ARASI
07E02A02B06B02X02C | ORTOPEDİ VE TRAVMATOLOJİ,ARTROSKOPİ,BAĞ TAMİRİ,TESBİT SİSTEMİ,ABSORBE OLMAYAN,STERİL,SELF TAPING-VİDALI ANKORLAR,DAYANIKLI ÇOK SUTURLU-İĞNESİZ,TORNAVİDASIZ,,PEEK,5MM VE ÜSTÜ
07E02A02B06C03X01A | ORTOPEDİ VE TRAVMATOLOJİ,ARTROSKOPİ,BAĞ TAMİRİ,TESBİT SİSTEMİ,ABSORBE OLMAYAN,STERİL,SELF TAPING-VİDALI ANKORLAR,DAYANIKLI SUTURLU,KOMBİNE - İĞNESİZ,,TİTANYUM,TÜM BOYLAR
07E02A02B06C03X02A | ORTOPEDİ VE TRAVMATOLOJİ,ARTROSKOPİ,BAĞ TAMİRİ,TESBİT SİSTEMİ,ABSORBE OLMAYAN,STERİL,SELF TAPING-VİDALI ANKORLAR,DAYANIKLI SUTURLU,KOMBİNE - İĞNESİZ,,PEEK,TÜM BOYLAR
07E02A02B06C02X01A | ORTOPEDİ VE TRAVMATOLOJİ,ARTROSKOPİ,BAĞ TAMİRİ,TESBİT SİSTEMİ,ABSORBE OLMAYAN,STERİL,SELF TAPING-VİDALI ANKORLAR,DAYANIKLI SUTURLU,DÜĞMELİ - İĞNESİZ,,TİTANYUM,TÜM BOYLAR
07E02A02B06C01X01A | ORTOPEDİ VE TRAVMATOLOJİ,ARTROSKOPİ,BAĞ TAMİRİ,TESBİT SİSTEMİ,ABSORBE OLMAYAN,STERİL,SELF TAPING-VİDALI ANKORLAR,DAYANIKLI SUTURLU,ADELE ZIMBALI - İĞNESİZ,,PEEK,TÜM BOYLAR
07E02A02B07A01X01A | ORTOPEDİ VE TRAVMATOLOJİ,ARTROSKOPİ,BAĞ TAMİRİ,TESBİT SİSTEMİ,ABSORBE OLMAYAN,STERİL,STAPLE,DÜZ,DİŞLİ,,TİTANYUM,TÜM BOYLAR
07E02A02B07A01X02A | ORTOPEDİ VE TRAVMATOLOJİ,ARTROSKOPİ,BAĞ TAMİRİ,TESBİT SİSTEMİ,ABSORBE OLMAYAN,STERİL,STAPLE,DÜZ,DİŞLİ,,COCR,TÜM BOYLAR
07E02A02B07A02X01A | ORTOPEDİ VE TRAVMATOLOJİ,ARTROSKOPİ,BAĞ TAMİRİ,TESBİT SİSTEMİ,ABSORBE OLMAYAN,STERİL,STAPLE,DÜZ,DİŞSİZ,,TİTANYUM,TÜM BOYLAR
07E02A02B07A02X02A | ORTOPEDİ VE TRAVMATOLOJİ,ARTROSKOPİ,BAĞ TAMİRİ,TESBİT SİSTEMİ,ABSORBE OLMAYAN,STERİL,STAPLE,DÜZ,DİŞSİZ,,COCR,TÜM BOYLAR
07E02A02B07B01X01A | ORTOPEDİ VE TRAVMATOLOJİ,ARTROSKOPİ,BAĞ TAMİRİ,TESBİT SİSTEMİ,ABSORBE OLMAYAN,STERİL,STAPLE,BASAMAKLI,DİŞLİ,,TİTANYUM,TÜM BOYLAR
07E02A02B07B01X02A | ORTOPEDİ VE TRAVMATOLOJİ,ARTROSKOPİ,BAĞ TAMİRİ,TESBİT SİSTEMİ,ABSORBE OLMAYAN,STERİL,STAPLE,BASAMAKLI,DİŞLİ,,COCR,TÜM BOYLAR
07E02A02B07B02X01A | ORTOPEDİ VE TRAVMATOLOJİ,ARTROSKOPİ,BAĞ TAMİRİ,TESBİT SİSTEMİ,ABSORBE OLMAYAN,STERİL,STAPLE,BASAMAKLI,DİŞSİZ,,TİTANYUM,TÜM BOYLAR
07E02A02B07B02X02A | ORTOPEDİ VE TRAVMATOLOJİ,ARTROSKOPİ,BAĞ TAMİRİ,TESBİT SİSTEMİ,ABSORBE OLMAYAN,STERİL,STAPLE,BASAMAKLI,DİŞSİZ,,COCR,TÜM BOYLAR
07E02A02B08A01X01A | ORTOPEDİ VE TRAVMATOLOJİ,ARTROSKOPİ,BAĞ TAMİRİ,TESBİT SİSTEMİ,ABSORBE OLMAYAN,STERİL,TENODEZ VİVASI,TÜMÜ YİVLİ ,SOFT,,TİTANYUM,TÜM BOYLAR
07E02A02B08A01X02A | ORTOPEDİ VE TRAVMATOLOJİ,ARTROSKOPİ,BAĞ TAMİRİ,TESBİT SİSTEMİ,ABSORBE OLMAYAN,STERİL,TENODEZ VİVASI,TÜMÜ YİVLİ ,SOFT,,PEEK,TÜM BOYLAR
07E02A02B08B01X01A | ORTOPEDİ VE TRAVMATOLOJİ,ARTROSKOPİ,BAĞ TAMİRİ,TESBİT SİSTEMİ,ABSORBE OLMAYAN,STERİL,TENODEZ VİVASI,YUVARLAK BAŞLI,SOFT,,TİTANYUM,TÜM BOYLAR
07E02A02B08B01X02A | ORTOPEDİ VE TRAVMATOLOJİ,ARTROSKOPİ,BAĞ TAMİRİ,TESBİT SİSTEMİ,ABSORBE OLMAYAN,STERİL,TENODEZ VİVASI,YUVARLAK BAŞLI,SOFT,,PEEK,TÜM BOYLAR
07E02A02B09A00X01A | ORTOPEDİ VE TRAVMATOLOJİ,ARTROSKOPİ,BAĞ TAMİRİ,TESBİT SİSTEMİ,ABSORBE OLMAYAN,STERİL,TRANSFİKSASYON SİSTEMİ,TROCAR TİP,,,TİTANYUM,TÜM BOYLAR
07E02A02B09B00X01A | ORTOPEDİ VE TRAVMATOLOJİ,ARTROSKOPİ,BAĞ TAMİRİ,TESBİT SİSTEMİ,ABSORBE OLMAYAN,STERİL,TRANSFİKSASYON SİSTEMİ,YİVLİ,,,TİTANYUM,TÜM BOYLAR
07E02A02B10A00X01A | ORTOPEDİ VE TRAVMATOLOJİ,ARTROSKOPİ,BAĞ TAMİRİ,TESBİT SİSTEMİ,ABSORBE OLMAYAN,STERİL,WASHER,DÜZ,,,TİTANYUM,TÜM BOYLAR
07E02A02B10A00X02A | ORTOPEDİ VE TRAVMATOLOJİ,ARTROSKOPİ,BAĞ TAMİRİ,TESBİT SİSTEMİ,ABSORBE OLMAYAN,STERİL,WASHER,DÜZ,,,POLY,TÜM BOYLAR
07E02A02B10B00X01A | ORTOPEDİ VE TRAVMATOLOJİ,ARTROSKOPİ,BAĞ TAMİRİ,TESBİT SİSTEMİ,ABSORBE OLMAYAN,STERİL,WASHER,DİŞLİ,,,TİTANYUM,TÜM BOYLAR
07E02A02B10B00X02A | ORTOPEDİ VE TRAVMATOLOJİ,ARTROSKOPİ,BAĞ TAMİRİ,TESBİT SİSTEMİ,ABSORBE OLMAYAN,STERİL,WASHER,DİŞLİ,,,POLY,TÜM BOYLAR
07E02A02B11D01X01A | ORTOPEDİ VE TRAVMATOLOJİ,ARTROSKOPİ,BAĞ TAMİRİ,TESBİT SİSTEMİ,ABSORBE OLMAYAN,STERİL,ZINBA ANKORLAR,NORMAL SUTURLU,İĞNELİ,,TİTANYUM,2 - 3 MM ARASI
07E02A02B11D01X01B | ORTOPEDİ VE TRAVMATOLOJİ,ARTROSKOPİ,BAĞ TAMİRİ,TESBİT SİSTEMİ,ABSORBE OLMAYAN,STERİL,ZINBA ANKORLAR,NORMAL SUTURLU,İĞNELİ,,TİTANYUM,3 - 5 MM ARASI
07E02A02B11D01X01C | ORTOPEDİ VE TRAVMATOLOJİ,ARTROSKOPİ,BAĞ TAMİRİ,TESBİT SİSTEMİ,ABSORBE OLMAYAN,STERİL,ZINBA ANKORLAR,NORMAL SUTURLU,İĞNELİ,,TİTANYUM,5MM VE ÜSTÜ
07E02A02B11D01X02A | ORTOPEDİ VE TRAVMATOLOJİ,ARTROSKOPİ,BAĞ TAMİRİ,TESBİT SİSTEMİ,ABSORBE OLMAYAN,STERİL,ZINBA ANKORLAR,NORMAL SUTURLU,İĞNELİ,,PEEK,2 - 3 MM ARASI
07E02A02B11D01X02B | ORTOPEDİ VE TRAVMATOLOJİ,ARTROSKOPİ,BAĞ TAMİRİ,TESBİT SİSTEMİ,ABSORBE OLMAYAN,STERİL,ZINBA ANKORLAR,NORMAL SUTURLU,İĞNELİ,,PEEK,3 - 5 MM ARASI
07E02A02B11D01X02C | ORTOPEDİ VE TRAVMATOLOJİ,ARTROSKOPİ,BAĞ TAMİRİ,TESBİT SİSTEMİ,ABSORBE OLMAYAN,STERİL,ZINBA ANKORLAR,NORMAL SUTURLU,İĞNELİ,,PEEK,5MM VE ÜSTÜ
07E02A02B11C01X01A | ORTOPEDİ VE TRAVMATOLOJİ,ARTROSKOPİ,BAĞ TAMİRİ,TESBİT SİSTEMİ,ABSORBE OLMAYAN,STERİL,ZINBA ANKORLAR,NORMAL ÇOK SUTURLU,İĞNELİ,,TİTANYUM,2 - 3 MM ARASI
07E02A02B11C01X01B | ORTOPEDİ VE TRAVMATOLOJİ,ARTROSKOPİ,BAĞ TAMİRİ,TESBİT SİSTEMİ,ABSORBE OLMAYAN,STERİL,ZINBA ANKORLAR,NORMAL ÇOK SUTURLU,İĞNELİ,,TİTANYUM,3 - 5 MM ARASI
07E02A02B11C01X01C | ORTOPEDİ VE TRAVMATOLOJİ,ARTROSKOPİ,BAĞ TAMİRİ,TESBİT SİSTEMİ,ABSORBE OLMAYAN,STERİL,ZINBA ANKORLAR,NORMAL ÇOK SUTURLU,İĞNELİ,,TİTANYUM,5MM VE ÜSTÜ
07E02A02B11C01X02A | ORTOPEDİ VE TRAVMATOLOJİ,ARTROSKOPİ,BAĞ TAMİRİ,TESBİT SİSTEMİ,ABSORBE OLMAYAN,STERİL,ZINBA ANKORLAR,NORMAL ÇOK SUTURLU,İĞNELİ,,PEEK,2 - 3 MM ARASI
07E02A02B11C01X02B | ORTOPEDİ VE TRAVMATOLOJİ,ARTROSKOPİ,BAĞ TAMİRİ,TESBİT SİSTEMİ,ABSORBE OLMAYAN,STERİL,ZINBA ANKORLAR,NORMAL ÇOK SUTURLU,İĞNELİ,,PEEK,3 - 5 MM ARASI
07E02A02B11C01X02C | ORTOPEDİ VE TRAVMATOLOJİ,ARTROSKOPİ,BAĞ TAMİRİ,TESBİT SİSTEMİ,ABSORBE OLMAYAN,STERİL,ZINBA ANKORLAR,NORMAL ÇOK SUTURLU,İĞNELİ,,PEEK,5MM VE ÜSTÜ
07E02A02B11B01X01A | ORTOPEDİ VE TRAVMATOLOJİ,ARTROSKOPİ,BAĞ TAMİRİ,TESBİT SİSTEMİ,ABSORBE OLMAYAN,STERİL,ZINBA ANKORLAR,DAYANIKLI SUTURLU,İĞNELİ,,TİTANYUM,2 - 3 MM ARASI
07E02A02B11B01X01B | ORTOPEDİ VE TRAVMATOLOJİ,ARTROSKOPİ,BAĞ TAMİRİ,TESBİT SİSTEMİ,ABSORBE OLMAYAN,STERİL,ZINBA ANKORLAR,DAYANIKLI SUTURLU,İĞNELİ,,TİTANYUM,3 - 5 MM ARASI
07E02A02B11B01X01C | ORTOPEDİ VE TRAVMATOLOJİ,ARTROSKOPİ,BAĞ TAMİRİ,TESBİT SİSTEMİ,ABSORBE OLMAYAN,STERİL,ZINBA ANKORLAR,DAYANIKLI SUTURLU,İĞNELİ,,TİTANYUM,5MM VE ÜSTÜ
07E02A02B11B01X02A | ORTOPEDİ VE TRAVMATOLOJİ,ARTROSKOPİ,BAĞ TAMİRİ,TESBİT SİSTEMİ,ABSORBE OLMAYAN,STERİL,ZINBA ANKORLAR,DAYANIKLI SUTURLU,İĞNELİ,,PEEK,2 - 3 MM ARASI
07E02A02B11B01X02B | ORTOPEDİ VE TRAVMATOLOJİ,ARTROSKOPİ,BAĞ TAMİRİ,TESBİT SİSTEMİ,ABSORBE OLMAYAN,STERİL,ZINBA ANKORLAR,DAYANIKLI SUTURLU,İĞNELİ,,PEEK,3 - 5 MM ARASI
07E02A02B11B01X02C | ORTOPEDİ VE TRAVMATOLOJİ,ARTROSKOPİ,BAĞ TAMİRİ,TESBİT SİSTEMİ,ABSORBE OLMAYAN,STERİL,ZINBA ANKORLAR,DAYANIKLI SUTURLU,İĞNELİ,,PEEK,5MM VE ÜSTÜ
07E02A02B11A01X01A | ORTOPEDİ VE TRAVMATOLOJİ,ARTROSKOPİ,BAĞ TAMİRİ,TESBİT SİSTEMİ,ABSORBE OLMAYAN,STERİL,ZINBA ANKORLAR,DAYANIKLI ÇOK SUTURLU,İĞNELİ,,TİTANYUM,2 - 3 MM ARASI
07E02A02B11A01X01B | ORTOPEDİ VE TRAVMATOLOJİ,ARTROSKOPİ,BAĞ TAMİRİ,TESBİT SİSTEMİ,ABSORBE OLMAYAN,STERİL,ZINBA ANKORLAR,DAYANIKLI ÇOK SUTURLU,İĞNELİ,,TİTANYUM,3 - 5 MM ARASI
07E02A02B11A01X01C | ORTOPEDİ VE TRAVMATOLOJİ,ARTROSKOPİ,BAĞ TAMİRİ,TESBİT SİSTEMİ,ABSORBE OLMAYAN,STERİL,ZINBA ANKORLAR,DAYANIKLI ÇOK SUTURLU,İĞNELİ,,TİTANYUM,5MM VE ÜSTÜ
07E02A02B11A01X02A | ORTOPEDİ VE TRAVMATOLOJİ,ARTROSKOPİ,BAĞ TAMİRİ,TESBİT SİSTEMİ,ABSORBE OLMAYAN,STERİL,ZINBA ANKORLAR,DAYANIKLI ÇOK SUTURLU,İĞNELİ,,PEEK,2 - 3 MM ARASI
07E02A02B11A01X02B | ORTOPEDİ VE TRAVMATOLOJİ,ARTROSKOPİ,BAĞ TAMİRİ,TESBİT SİSTEMİ,ABSORBE OLMAYAN,STERİL,ZINBA ANKORLAR,DAYANIKLI ÇOK SUTURLU,İĞNELİ,,PEEK,3 - 5 MM ARASI
07E02A02B11A01X02C | ORTOPEDİ VE TRAVMATOLOJİ,ARTROSKOPİ,BAĞ TAMİRİ,TESBİT SİSTEMİ,ABSORBE OLMAYAN,STERİL,ZINBA ANKORLAR,DAYANIKLI ÇOK SUTURLU,İĞNELİ,,PEEK,5MM VE ÜSTÜ
07E02A02B11A02X01A | ORTOPEDİ VE TRAVMATOLOJİ,ARTROSKOPİ,BAĞ TAMİRİ,TESBİT SİSTEMİ,ABSORBE OLMAYAN,STERİL,ZINBA ANKORLAR,DAYANIKLI ÇOK SUTURLU,İĞNELİ+KİLİTLİ DÜĞÜMLÜ,,TİTANYUM,TÜM BOYLAR
07E02A02B11A02X02A | ORTOPEDİ VE TRAVMATOLOJİ,ARTROSKOPİ,BAĞ TAMİRİ,TESBİT SİSTEMİ,ABSORBE OLMAYAN,STERİL,ZINBA ANKORLAR,DAYANIKLI ÇOK SUTURLU,İĞNELİ+KİLİTLİ DÜĞÜMLÜ,,PEEK,TÜM BOYLAR
07E02A02B11D02X01A | ORTOPEDİ VE TRAVMATOLOJİ,ARTROSKOPİ,BAĞ TAMİRİ,TESBİT SİSTEMİ,ABSORBE OLMAYAN,STERİL,ZINBA ANKORLAR,NORMAL SUTURLU,İĞNESİZ,,TİTANYUM,2 - 3 MM ARASI
07E02A02B11D02X01B | ORTOPEDİ VE TRAVMATOLOJİ,ARTROSKOPİ,BAĞ TAMİRİ,TESBİT SİSTEMİ,ABSORBE OLMAYAN,STERİL,ZINBA ANKORLAR,NORMAL SUTURLU,İĞNESİZ,,TİTANYUM,3 - 5 MM ARASI
07E02A02B11D02X01C | ORTOPEDİ VE TRAVMATOLOJİ,ARTROSKOPİ,BAĞ TAMİRİ,TESBİT SİSTEMİ,ABSORBE OLMAYAN,STERİL,ZINBA ANKORLAR,NORMAL SUTURLU,İĞNESİZ,,TİTANYUM,5MM VE ÜSTÜ
07E02A02B11D02X02A | ORTOPEDİ VE TRAVMATOLOJİ,ARTROSKOPİ,BAĞ TAMİRİ,TESBİT SİSTEMİ,ABSORBE OLMAYAN,STERİL,ZINBA ANKORLAR,NORMAL SUTURLU,İĞNESİZ,,PEEK,2 - 3 MM ARASI
07E02A02B11D02X02B | ORTOPEDİ VE TRAVMATOLOJİ,ARTROSKOPİ,BAĞ TAMİRİ,TESBİT SİSTEMİ,ABSORBE OLMAYAN,STERİL,ZINBA ANKORLAR,NORMAL SUTURLU,İĞNESİZ,,PEEK,3 - 5 MM ARASI
07E02A02B11D02X02C | ORTOPEDİ VE TRAVMATOLOJİ,ARTROSKOPİ,BAĞ TAMİRİ,TESBİT SİSTEMİ,ABSORBE OLMAYAN,STERİL,ZINBA ANKORLAR,NORMAL SUTURLU,İĞNESİZ,,PEEK,5MM VE ÜSTÜ
07E02A02B11C02X01A | ORTOPEDİ VE TRAVMATOLOJİ,ARTROSKOPİ,BAĞ TAMİRİ,TESBİT SİSTEMİ,ABSORBE OLMAYAN,STERİL,ZINBA ANKORLAR,NORMAL ÇOK SUTURLU,İĞNESİZ,,TİTANYUM,2 - 3 MM ARASI
07E02A02B11C02X01B | ORTOPEDİ VE TRAVMATOLOJİ,ARTROSKOPİ,BAĞ TAMİRİ,TESBİT SİSTEMİ,ABSORBE OLMAYAN,STERİL,ZINBA ANKORLAR,NORMAL ÇOK SUTURLU,İĞNESİZ,,TİTANYUM,3 - 5 MM ARASI
07E02A02B11C02X01C | ORTOPEDİ VE TRAVMATOLOJİ,ARTROSKOPİ,BAĞ TAMİRİ,TESBİT SİSTEMİ,ABSORBE OLMAYAN,STERİL,ZINBA ANKORLAR,NORMAL ÇOK SUTURLU,İĞNESİZ,,TİTANYUM,5MM VE ÜSTÜ
07E02A02B11C02X02A | ORTOPEDİ VE TRAVMATOLOJİ,ARTROSKOPİ,BAĞ TAMİRİ,TESBİT SİSTEMİ,ABSORBE OLMAYAN,STERİL,ZINBA ANKORLAR,NORMAL ÇOK SUTURLU,İĞNESİZ,,PEEK,2 - 3 MM ARASI
07E02A02B11C02X02B | ORTOPEDİ VE TRAVMATOLOJİ,ARTROSKOPİ,BAĞ TAMİRİ,TESBİT SİSTEMİ,ABSORBE OLMAYAN,STERİL,ZINBA ANKORLAR,NORMAL ÇOK SUTURLU,İĞNESİZ,,PEEK,3 - 5 MM ARASI
07E02A02B11C02X02C | ORTOPEDİ VE TRAVMATOLOJİ,ARTROSKOPİ,BAĞ TAMİRİ,TESBİT SİSTEMİ,ABSORBE OLMAYAN,STERİL,ZINBA ANKORLAR,NORMAL ÇOK SUTURLU,İĞNESİZ,,PEEK,5MM VE ÜSTÜ
07E02A02B11B02X01A | ORTOPEDİ VE TRAVMATOLOJİ,ARTROSKOPİ,BAĞ TAMİRİ,TESBİT SİSTEMİ,ABSORBE OLMAYAN,STERİL,ZINBA ANKORLAR,DAYANIKLI SUTURLU,İĞNESİZ,,TİTANYUM,2 - 3 MM ARASI
07E02A02B11B02X01B | ORTOPEDİ VE TRAVMATOLOJİ,ARTROSKOPİ,BAĞ TAMİRİ,TESBİT SİSTEMİ,ABSORBE OLMAYAN,STERİL,ZINBA ANKORLAR,DAYANIKLI SUTURLU,İĞNESİZ,,TİTANYUM,3 - 5 MM ARASI
07E02A02B11B02X01C | ORTOPEDİ VE TRAVMATOLOJİ,ARTROSKOPİ,BAĞ TAMİRİ,TESBİT SİSTEMİ,ABSORBE OLMAYAN,STERİL,ZINBA ANKORLAR,DAYANIKLI SUTURLU,İĞNESİZ,,TİTANYUM,5MM VE ÜSTÜ
07E02A02B11B02X02A | ORTOPEDİ VE TRAVMATOLOJİ,ARTROSKOPİ,BAĞ TAMİRİ,TESBİT SİSTEMİ,ABSORBE OLMAYAN,STERİL,ZINBA ANKORLAR,DAYANIKLI SUTURLU,İĞNESİZ,,PEEK,2 - 3 MM ARASI
07E02A02B11B02X02B | ORTOPEDİ VE TRAVMATOLOJİ,ARTROSKOPİ,BAĞ TAMİRİ,TESBİT SİSTEMİ,ABSORBE OLMAYAN,STERİL,ZINBA ANKORLAR,DAYANIKLI SUTURLU,İĞNESİZ,,PEEK,3 - 5 MM ARASI
07E02A02B11B02X02C | ORTOPEDİ VE TRAVMATOLOJİ,ARTROSKOPİ,BAĞ TAMİRİ,TESBİT SİSTEMİ,ABSORBE OLMAYAN,STERİL,ZINBA ANKORLAR,DAYANIKLI SUTURLU,İĞNESİZ,,PEEK,5MM VE ÜSTÜ
07E02A02B11A03X01A | ORTOPEDİ VE TRAVMATOLOJİ,ARTROSKOPİ,BAĞ TAMİRİ,TESBİT SİSTEMİ,ABSORBE OLMAYAN,STERİL,ZINBA ANKORLAR,DAYANIKLI ÇOK SUTURLU,İĞNESİZ,,TİTANYUM,2 - 3 MM ARASI
07E02A02B11A03X01B | ORTOPEDİ VE TRAVMATOLOJİ,ARTROSKOPİ,BAĞ TAMİRİ,TESBİT SİSTEMİ,ABSORBE OLMAYAN,STERİL,ZINBA ANKORLAR,DAYANIKLI ÇOK SUTURLU,İĞNESİZ,,TİTANYUM,3 - 5 MM ARASI
07E02A02B11A03X01C | ORTOPEDİ VE TRAVMATOLOJİ,ARTROSKOPİ,BAĞ TAMİRİ,TESBİT SİSTEMİ,ABSORBE OLMAYAN,STERİL,ZINBA ANKORLAR,DAYANIKLI ÇOK SUTURLU,İĞNESİZ,,TİTANYUM,5MM VE ÜSTÜ
07E02A02B11A03X02A | ORTOPEDİ VE TRAVMATOLOJİ,ARTROSKOPİ,BAĞ TAMİRİ,TESBİT SİSTEMİ,ABSORBE OLMAYAN,STERİL,ZINBA ANKORLAR,DAYANIKLI ÇOK SUTURLU,İĞNESİZ,,PEEK,2 - 3 MM ARASI
07E02A02B11A03X02B | ORTOPEDİ VE TRAVMATOLOJİ,ARTROSKOPİ,BAĞ TAMİRİ,TESBİT SİSTEMİ,ABSORBE OLMAYAN,STERİL,ZINBA ANKORLAR,DAYANIKLI ÇOK SUTURLU,İĞNESİZ,,PEEK,3 - 5 MM ARASI
07E02A02B11A03X02C | ORTOPEDİ VE TRAVMATOLOJİ,ARTROSKOPİ,BAĞ TAMİRİ,TESBİT SİSTEMİ,ABSORBE OLMAYAN,STERİL,ZINBA ANKORLAR,DAYANIKLI ÇOK SUTURLU,İĞNESİZ,,PEEK,5MM VE ÜSTÜ
07E02A02B11A04X01A | ORTOPEDİ VE TRAVMATOLOJİ,ARTROSKOPİ,BAĞ TAMİRİ,TESBİT SİSTEMİ,ABSORBE OLMAYAN,STERİL,ZINBA ANKORLAR,DAYANIKLI ÇOK SUTURLU,İĞNESİZ+KİLİTLİ DÜĞÜMLÜ,,TİTANYUM,TÜM BOYLAR
07E02A02B11A04X02A | ORTOPEDİ VE TRAVMATOLOJİ,ARTROSKOPİ,BAĞ TAMİRİ,TESBİT SİSTEMİ,ABSORBE OLMAYAN,STERİL,ZINBA ANKORLAR,DAYANIKLI ÇOK SUTURLU,İĞNESİZ+KİLİTLİ DÜĞÜMLÜ,,PEEK,TÜM BOYLAR
07E02A02B11E01X01A | ORTOPEDİ VE TRAVMATOLOJİ,ARTROSKOPİ,BAĞ TAMİRİ,TESBİT SİSTEMİ,ABSORBE OLMAYAN,STERİL,ZINBA ANKORLAR,SUTURSUZ,STANDART,,PEEK,2 - 3 MM ARASI
07E02A02B11E01X01B | ORTOPEDİ VE TRAVMATOLOJİ,ARTROSKOPİ,BAĞ TAMİRİ,TESBİT SİSTEMİ,ABSORBE OLMAYAN,STERİL,ZINBA ANKORLAR,SUTURSUZ,STANDART,,PEEK,3 - 5 MM ARASI
07E02A02B11E01X01C | ORTOPEDİ VE TRAVMATOLOJİ,ARTROSKOPİ,BAĞ TAMİRİ,TESBİT SİSTEMİ,ABSORBE OLMAYAN,STERİL,ZINBA ANKORLAR,SUTURSUZ,STANDART,,PEEK,5MM VE ÜSTÜ
07E02A02B11E02X01A | ORTOPEDİ VE TRAVMATOLOJİ,ARTROSKOPİ,BAĞ TAMİRİ,TESBİT SİSTEMİ,ABSORBE OLMAYAN,STERİL,ZINBA ANKORLAR,SUTURSUZ,DÜBELLİ VE KİLİTLİ,,PEEK,2 - 3 MM ARASI
07E02A02B11E02X01B | ORTOPEDİ VE TRAVMATOLOJİ,ARTROSKOPİ,BAĞ TAMİRİ,TESBİT SİSTEMİ,ABSORBE OLMAYAN,STERİL,ZINBA ANKORLAR,SUTURSUZ,DÜBELLİ VE KİLİTLİ,,PEEK,3 - 5 MM ARASI
07E02A02B11E02X01C | ORTOPEDİ VE TRAVMATOLOJİ,ARTROSKOPİ,BAĞ TAMİRİ,TESBİT SİSTEMİ,ABSORBE OLMAYAN,STERİL,ZINBA ANKORLAR,SUTURSUZ,DÜBELLİ VE KİLİTLİ,,PEEK,5MM VE ÜSTÜ
07E02A02B12D00X01A | ORTOPEDİ VE TRAVMATOLOJİ,ARTROSKOPİ,BAĞ TAMİRİ,TESBİT SİSTEMİ,ABSORBE OLMAYAN,STERİL,VİDALI ANKORLAR,SUTURSUZ,,,PEEK,2 - 3 MM ARASI
07E02A02B12D00X01B | ORTOPEDİ VE TRAVMATOLOJİ,ARTROSKOPİ,BAĞ TAMİRİ,TESBİT SİSTEMİ,ABSORBE OLMAYAN,STERİL,VİDALI ANKORLAR,SUTURSUZ,,,PEEK,3 - 5 MM ARASI
07E02A02B12D00X01C | ORTOPEDİ VE TRAVMATOLOJİ,ARTROSKOPİ,BAĞ TAMİRİ,TESBİT SİSTEMİ,ABSORBE OLMAYAN,STERİL,VİDALI ANKORLAR,SUTURSUZ,,,PEEK,5 - 7 MM ARASI
07E02A02B12B01A02A | ORTOPEDİ VE TRAVMATOLOJİ,ARTROSKOPİ,BAĞ TAMİRİ,TESBİT SİSTEMİ,ABSORBE OLMAYAN,STERİL,VİDALI ANKORLAR,DAYANIKLI SUTURLU,İĞNELİ,TORNAVİDALI,PEEK,2 - 3 MM ARASI
07E02A02B12B01A02B | ORTOPEDİ VE TRAVMATOLOJİ,ARTROSKOPİ,BAĞ TAMİRİ,TESBİT SİSTEMİ,ABSORBE OLMAYAN,STERİL,VİDALI ANKORLAR,DAYANIKLI SUTURLU,İĞNELİ,TORNAVİDALI,PEEK,3 - 5 MM ARASI
07E02A02B12B01A01C | ORTOPEDİ VE TRAVMATOLOJİ,ARTROSKOPİ,BAĞ TAMİRİ,TESBİT SİSTEMİ,ABSORBE OLMAYAN,STERİL,VİDALI ANKORLAR,DAYANIKLI SUTURLU,İĞNELİ,TORNAVİDALI,PEEK,5MM VE ÜSTÜ
07E02A02B12B01B02A | ORTOPEDİ VE TRAVMATOLOJİ,ARTROSKOPİ,BAĞ TAMİRİ,TESBİT SİSTEMİ,ABSORBE OLMAYAN,STERİL,VİDALI ANKORLAR,DAYANIKLI SUTURLU,İĞNESİZ,TORNAVİDALI,PEEK,2 - 3 MM ARASI
07E02A02B12C01A01A | ORTOPEDİ VE TRAVMATOLOJİ,ARTROSKOPİ,BAĞ TAMİRİ,TESBİT SİSTEMİ,ABSORBE OLMAYAN,STERİL,VİDALI ANKORLAR,DAYANIKLI ÇOK SUTURLU,İĞNELİ,TORNAVİDALI,PEEK,2 - 3 MM ARASI
07E02A02B12C01A01B | ORTOPEDİ VE TRAVMATOLOJİ,ARTROSKOPİ,BAĞ TAMİRİ,TESBİT SİSTEMİ,ABSORBE OLMAYAN,STERİL,VİDALI ANKORLAR,DAYANIKLI ÇOK SUTURLU,İĞNELİ,TORNAVİDALI,PEEK,3 - 5 MM ARASI
07E02A02B12C01A01C | ORTOPEDİ VE TRAVMATOLOJİ,ARTROSKOPİ,BAĞ TAMİRİ,TESBİT SİSTEMİ,ABSORBE OLMAYAN,STERİL,VİDALI ANKORLAR,DAYANIKLI ÇOK SUTURLU,İĞNELİ,TORNAVİDALI,PEEK,5MM VE ÜSTÜ
07E02A02B12C02A01A | ORTOPEDİ VE TRAVMATOLOJİ,ARTROSKOPİ,BAĞ TAMİRİ,TESBİT SİSTEMİ,ABSORBE OLMAYAN,STERİL,VİDALI ANKORLAR,DAYANIKLI ÇOK SUTURLU,İĞNESİZ,TORNAVİDALI,PEEK,2 - 3 MM ARASI
07E02A02B12C02A01B | ORTOPEDİ VE TRAVMATOLOJİ,ARTROSKOPİ,BAĞ TAMİRİ,TESBİT SİSTEMİ,ABSORBE OLMAYAN,STERİL,VİDALI ANKORLAR,DAYANIKLI ÇOK SUTURLU,İĞNESİZ,TORNAVİDALI,PEEK,3 - 5 MM ARASI
07E02A02B12C02A01C | ORTOPEDİ VE TRAVMATOLOJİ,ARTROSKOPİ,BAĞ TAMİRİ,TESBİT SİSTEMİ,ABSORBE OLMAYAN,STERİL,VİDALI ANKORLAR,DAYANIKLI ÇOK SUTURLU,İĞNESİZ,TORNAVİDALI,PEEK,5MM VE ÜSTÜ
07E02A02B12A01A01A | ORTOPEDİ VE TRAVMATOLOJİ,ARTROSKOPİ,BAĞ TAMİRİ,TESBİT SİSTEMİ,ABSORBE OLMAYAN,STERİL,VİDALI ANKORLAR,NORMAL SUTURLU,İĞNESİZ,TORNAVİDASIZ,TİTANYUM,2 - 3 MM ARASI
07E02A02B12A01A01B | ORTOPEDİ VE TRAVMATOLOJİ,ARTROSKOPİ,BAĞ TAMİRİ,TESBİT SİSTEMİ,ABSORBE OLMAYAN,STERİL,VİDALI ANKORLAR,NORMAL SUTURLU,İĞNESİZ,TORNAVİDASIZ,TİTANYUM,3 - 5 MM ARASI
07E02A02B12B01A01A | ORTOPEDİ VE TRAVMATOLOJİ,ARTROSKOPİ,BAĞ TAMİRİ,TESBİT SİSTEMİ,ABSORBE OLMAYAN,STERİL,VİDALI ANKORLAR,DAYANIKLI SUTURLU,İĞNESİZ,TORNAVİDASIZ,TİTANYUM,2 - 3 MM ARASI
07E02A02B12B01A01B | ORTOPEDİ VE TRAVMATOLOJİ,ARTROSKOPİ,BAĞ TAMİRİ,TESBİT SİSTEMİ,ABSORBE OLMAYAN,STERİL,VİDALI ANKORLAR,DAYANIKLI SUTURLU,İĞNESİZ,TORNAVİDASIZ,TİTANYUM,3 - 5 MM ARASI
07E02A02B12B01B02B | ORTOPEDİ VE TRAVMATOLOJİ,ARTROSKOPİ,BAĞ TAMİRİ,TESBİT SİSTEMİ,ABSORBE OLMAYAN,STERİL,VİDALI ANKORLAR,DAYANIKLI SUTURLU,İĞNESİZ,TORNAVİDALI,PEEK,3 - 5 MM ARASI
07E02A02B12B01B02C | ORTOPEDİ VE TRAVMATOLOJİ,ARTROSKOPİ,BAĞ TAMİRİ,TESBİT SİSTEMİ,ABSORBE OLMAYAN,STERİL,VİDALI ANKORLAR,DAYANIKLI SUTURLU,İĞNESİZ,TORNAVİDALI,PEEK,5MM VE ÜSTÜ
07E02A02B13A01X01A | ORTOPEDİ VE TRAVMATOLOJİ,ARTROSKOPİ,BAĞ TAMİRİ,TESBİT SİSTEMİ,ABSORBE OLMAYAN,STERİL,SELF TAPING-VİDALI ANKORLAR,SUTURSUZ,DÜBELLİ VE KİLİTLİ,,PEEK,2 - 3 MM ARASI
07E02A02B13A01X01B | ORTOPEDİ VE TRAVMATOLOJİ,ARTROSKOPİ,BAĞ TAMİRİ,TESBİT SİSTEMİ,ABSORBE OLMAYAN,STERİL,SELF TAPING-VİDALI ANKORLAR,SUTURSUZ,DÜBELLİ VE KİLİTLİ,,PEEK,3 - 5 MM ARASI
07E02A02B13A01X01C | ORTOPEDİ VE TRAVMATOLOJİ,ARTROSKOPİ,BAĞ TAMİRİ,TESBİT SİSTEMİ,ABSORBE OLMAYAN,STERİL,SELF TAPING-VİDALI ANKORLAR,SUTURSUZ,DÜBELLİ VE KİLİTLİ,,PEEK,5 - 7 MM ARASI
07E02A02B14A01X01A | ORTOPEDİ VE TRAVMATOLOJİ,ARTROSKOPİ,BAĞ TAMİRİ,TESBİT SİSTEMİ,ABSORBE OLMAYAN,STERİL,SELF TAPING-ZINBA ANKORLAR,SUTURSUZ,DÜBELLİ VE KİLİTLİ,,PEEK,2 - 3 MM ARASI
07E02A02B14A01X01B | ORTOPEDİ VE TRAVMATOLOJİ,ARTROSKOPİ,BAĞ TAMİRİ,TESBİT SİSTEMİ,ABSORBE OLMAYAN,STERİL,SELF TAPING-ZINBA ANKORLAR,SUTURSUZ,DÜBELLİ VE KİLİTLİ,,PEEK,3 - 5 MM ARASI
07E02A02B14A01X01C | ORTOPEDİ VE TRAVMATOLOJİ,ARTROSKOPİ,BAĞ TAMİRİ,TESBİT SİSTEMİ,ABSORBE OLMAYAN,STERİL,SELF TAPING-ZINBA ANKORLAR,SUTURSUZ,DÜBELLİ VE KİLİTLİ,,PEEK,5MM VE ÜSTÜ
07E03A01B01B01X00A | ORTOPEDİ VE TRAVMATOLOJİ,ARTROSKOPİ,GENEL KULLANIM,ABLASİON,BİPOLAR,STERİL,RF UÇLARI,DÜZ-KABLOSUZ,SUCTİON'LI,,,TÜM ÇAPLAR
07E03A01B01B02X00A | ORTOPEDİ VE TRAVMATOLOJİ,ARTROSKOPİ,GENEL KULLANIM,ABLASİON,BİPOLAR,STERİL,RF UÇLARI,DÜZ-KABLOSUZ,SUCTİON'SIZ,,,TÜM ÇAPLAR
07E03A01B01A01X00A | ORTOPEDİ VE TRAVMATOLOJİ,ARTROSKOPİ,GENEL KULLANIM,ABLASİON,BİPOLAR,STERİL,RF UÇLARI,DÜZ-KABLOLU,SUCTİON'LI,,,TÜM ÇAPLAR
07E03A01B01A02X00A | ORTOPEDİ VE TRAVMATOLOJİ,ARTROSKOPİ,GENEL KULLANIM,ABLASİON,BİPOLAR,STERİL,RF UÇLARI,DÜZ-KABLOLU,SUCTİON'SIZ,,,TÜM ÇAPLAR
07E03A01B01D01X00A | ORTOPEDİ VE TRAVMATOLOJİ,ARTROSKOPİ,GENEL KULLANIM,ABLASİON,BİPOLAR,STERİL,RF UÇLARI,EĞRİLEBİLEN-KABLOSUZ,SUCTİON'LI,,,TÜM ÇAPLAR
07E03A01B01D02X00A | ORTOPEDİ VE TRAVMATOLOJİ,ARTROSKOPİ,GENEL KULLANIM,ABLASİON,BİPOLAR,STERİL,RF UÇLARI,EĞRİLEBİLEN-KABLOSUZ,SUCTİON'SIZ,,,TÜM ÇAPLAR
07E03A01B01C01X00A | ORTOPEDİ VE TRAVMATOLOJİ,ARTROSKOPİ,GENEL KULLANIM,ABLASİON,BİPOLAR,STERİL,RF UÇLARI,EĞRİLEBİLEN-KABLOLU,SUCTİON'LI,,,TÜM ÇAPLAR
07E03A01B01C02X00A | ORTOPEDİ VE TRAVMATOLOJİ,ARTROSKOPİ,GENEL KULLANIM,ABLASİON,BİPOLAR,STERİL,RF UÇLARI,EĞRİLEBİLEN-KABLOLU,SUCTİON'SIZ,,,TÜM ÇAPLAR
07E03A02B01B01X00A | ORTOPEDİ VE TRAVMATOLOJİ,ARTROSKOPİ,GENEL KULLANIM,ABLASİON,MONOPOLAR,STERİL,RF UÇLARI,DÜZ-KABLOSUZ,SUCTİON'LI,,,TÜM ÇAPLAR
07E03A02B01B02X00A | ORTOPEDİ VE TRAVMATOLOJİ,ARTROSKOPİ,GENEL KULLANIM,ABLASİON,MONOPOLAR,STERİL,RF UÇLARI,DÜZ-KABLOSUZ,SUCTİON'SIZ,,,TÜM ÇAPLAR
07E03A02B01A01X00A | ORTOPEDİ VE TRAVMATOLOJİ,ARTROSKOPİ,GENEL KULLANIM,ABLASİON,MONOPOLAR,STERİL,RF UÇLARI,DÜZ-KABLOLU,SUCTİON'LI,,,TÜM ÇAPLAR
07E03A02B01A02X00A | ORTOPEDİ VE TRAVMATOLOJİ,ARTROSKOPİ,GENEL KULLANIM,ABLASİON,MONOPOLAR,STERİL,RF UÇLARI,DÜZ-KABLOLU,SUCTİON'SIZ,,,TÜM ÇAPLAR
07E03A02B01D01X00A | ORTOPEDİ VE TRAVMATOLOJİ,ARTROSKOPİ,GENEL KULLANIM,ABLASİON,MONOPOLAR,STERİL,RF UÇLARI,EĞRİLEBİLEN-KABLOSUZ,SUCTİON'LI,,,TÜM ÇAPLAR
07E03A02B01D02X00A | ORTOPEDİ VE TRAVMATOLOJİ,ARTROSKOPİ,GENEL KULLANIM,ABLASİON,MONOPOLAR,STERİL,RF UÇLARI,EĞRİLEBİLEN-KABLOSUZ,SUCTİON'SIZ,,,TÜM ÇAPLAR
07E03A02B01C01X00A | ORTOPEDİ VE TRAVMATOLOJİ,ARTROSKOPİ,GENEL KULLANIM,ABLASİON,MONOPOLAR,STERİL,RF UÇLARI,EĞRİLEBİLEN-KABLOLU,SUCTİON'LI,,,TÜM ÇAPLAR
07E03A02B01C02X00A | ORTOPEDİ VE TRAVMATOLOJİ,ARTROSKOPİ,GENEL KULLANIM,ABLASİON,MONOPOLAR,STERİL,RF UÇLARI,EĞRİLEBİLEN-KABLOLU,SUCTİON'SIZ,,,TÜM ÇAPLAR
07E03B01B01A01X00A | ORTOPEDİ VE TRAVMATOLOJİ,ARTROSKOPİ,GENEL KULLANIM,AYAK BİLEĞİ TRAKSİYONU,YARDIMCI ÜRÜNLER,STERİL,TRAKSİYON KİTİ,KELEPÇELİ,PADLİ,,,STANDART
07E03B01A01A01X00A | ORTOPEDİ VE TRAVMATOLOJİ,ARTROSKOPİ,GENEL KULLANIM,AYAK BİLEĞİ TRAKSİYONU,YARDIMCI ÜRÜNLER,NON-STERİL,TRAKSİYON KİTİ,KELEPÇELİ,PADLİ,,,STANDART
07E03C01B01B01X00A | ORTOPEDİ VE TRAVMATOLOJİ,ARTROSKOPİ,GENEL KULLANIM,BÜZÜŞTÜRÜCÜ,BİPOLAR,STERİL,RF UÇLARI,DÜZ-KABLOSUZ,SUCTİON'LI,,,TÜM ÇAPLAR
07E03C01B01B02X00A | ORTOPEDİ VE TRAVMATOLOJİ,ARTROSKOPİ,GENEL KULLANIM,BÜZÜŞTÜRÜCÜ,BİPOLAR,STERİL,RF UÇLARI,DÜZ-KABLOSUZ,SUCTİON'SIZ,,,TÜM ÇAPLAR
07E03C01B01A01X00A | ORTOPEDİ VE TRAVMATOLOJİ,ARTROSKOPİ,GENEL KULLANIM,BÜZÜŞTÜRÜCÜ,BİPOLAR,STERİL,RF UÇLARI,DÜZ-KABLOLU,SUCTİON'LI,,,TÜM ÇAPLAR
07E03C01B01A02X00A | ORTOPEDİ VE TRAVMATOLOJİ,ARTROSKOPİ,GENEL KULLANIM,BÜZÜŞTÜRÜCÜ,BİPOLAR,STERİL,RF UÇLARI,DÜZ-KABLOLU,SUCTİON'SIZ,,,TÜM ÇAPLAR
07E03C01B01D01X00A | ORTOPEDİ VE TRAVMATOLOJİ,ARTROSKOPİ,GENEL KULLANIM,BÜZÜŞTÜRÜCÜ,BİPOLAR,STERİL,RF UÇLARI,EĞRİLEBİLEN-KABLOSUZ,SUCTİON'LI,,,TÜM ÇAPLAR
07E03C01B01D02X00A | ORTOPEDİ VE TRAVMATOLOJİ,ARTROSKOPİ,GENEL KULLANIM,BÜZÜŞTÜRÜCÜ,BİPOLAR,STERİL,RF UÇLARI,EĞRİLEBİLEN-KABLOSUZ,SUCTİON'SIZ,,,TÜM ÇAPLAR
07E03C01B01C01X00A | ORTOPEDİ VE TRAVMATOLOJİ,ARTROSKOPİ,GENEL KULLANIM,BÜZÜŞTÜRÜCÜ,BİPOLAR,STERİL,RF UÇLARI,EĞRİLEBİLEN-KABLOLU,SUCTİON'LI,,,TÜM ÇAPLAR
07E03C01B01C02X00A | ORTOPEDİ VE TRAVMATOLOJİ,ARTROSKOPİ,GENEL KULLANIM,BÜZÜŞTÜRÜCÜ,BİPOLAR,STERİL,RF UÇLARI,EĞRİLEBİLEN-KABLOLU,SUCTİON'SIZ,,,TÜM ÇAPLAR
07E03C02B01B01X00A | ORTOPEDİ VE TRAVMATOLOJİ,ARTROSKOPİ,GENEL KULLANIM,BÜZÜŞTÜRÜCÜ,MONOPOLAR,STERİL,RF UÇLARI,DÜZ-KABLOSUZ,SUCTİON'LI,,,TÜM ÇAPLAR
07E03C02B01B02X00A | ORTOPEDİ VE TRAVMATOLOJİ,ARTROSKOPİ,GENEL KULLANIM,BÜZÜŞTÜRÜCÜ,MONOPOLAR,STERİL,RF UÇLARI,DÜZ-KABLOSUZ,SUCTİON'SIZ,,,TÜM ÇAPLAR
07E03C02B01A01X00A | ORTOPEDİ VE TRAVMATOLOJİ,ARTROSKOPİ,GENEL KULLANIM,BÜZÜŞTÜRÜCÜ,MONOPOLAR,STERİL,RF UÇLARI,DÜZ-KABLOLU,SUCTİON'LI,,,TÜM ÇAPLAR
07E03C02B01A02X00A | ORTOPEDİ VE TRAVMATOLOJİ,ARTROSKOPİ,GENEL KULLANIM,BÜZÜŞTÜRÜCÜ,MONOPOLAR,STERİL,RF UÇLARI,DÜZ-KABLOLU,SUCTİON'SIZ,,,TÜM ÇAPLAR
07E03C02B01D01X00A | ORTOPEDİ VE TRAVMATOLOJİ,ARTROSKOPİ,GENEL KULLANIM,BÜZÜŞTÜRÜCÜ,MONOPOLAR,STERİL,RF UÇLARI,EĞRİLEBİLEN-KABLOSUZ,SUCTİON'LI,,,TÜM ÇAPLAR
07E03C02B01D02X00A | ORTOPEDİ VE TRAVMATOLOJİ,ARTROSKOPİ,GENEL KULLANIM,BÜZÜŞTÜRÜCÜ,MONOPOLAR,STERİL,RF UÇLARI,EĞRİLEBİLEN-KABLOSUZ,SUCTİON'SIZ,,,TÜM ÇAPLAR
07E03C02B01C01X00A | ORTOPEDİ VE TRAVMATOLOJİ,ARTROSKOPİ,GENEL KULLANIM,BÜZÜŞTÜRÜCÜ,MONOPOLAR,STERİL,RF UÇLARI,EĞRİLEBİLEN-KABLOLU,SUCTİON'LI,,,TÜM ÇAPLAR
07E03C02B01C02X00A | ORTOPEDİ VE TRAVMATOLOJİ,ARTROSKOPİ,GENEL KULLANIM,BÜZÜŞTÜRÜCÜ,MONOPOLAR,STERİL,RF UÇLARI,EĞRİLEBİLEN-KABLOLU,SUCTİON'SIZ,,,TÜM ÇAPLAR
07E03D01B01X00X00A | ORTOPEDİ VE TRAVMATOLOJİ,ARTROSKOPİ,GENEL KULLANIM,ENJEKSİYON,HYALURONİK ASİT,STERİL,INTRAARTİKÜLER JEL,,,,,3 CC
07E03E01B01X00X00A | ORTOPEDİ VE TRAVMATOLOJİ,ARTROSKOPİ,GENEL KULLANIM,ISI KONTROLLÜ,BİPOLAR,STERİL,RF UÇLARI,,,,,TÜM ÇAPLAR
07E03E02B01B00X00A | ORTOPEDİ VE TRAVMATOLOJİ,ARTROSKOPİ,GENEL KULLANIM,ISI KONTROLLÜ,MONOPOLAR,STERİL,RF UÇLARI,DÜZ-KABLOSUZ,,,,TÜM ÇAPLAR
07E03E02B01A00X00A | ORTOPEDİ VE TRAVMATOLOJİ,ARTROSKOPİ,GENEL KULLANIM,ISI KONTROLLÜ,MONOPOLAR,STERİL,RF UÇLARI,DÜZ-KABLOLU,,,,TÜM ÇAPLAR
07E03F01B01B01X00A | ORTOPEDİ VE TRAVMATOLOJİ,ARTROSKOPİ,GENEL KULLANIM,KESİCİ,BİPOLAR,STERİL,RF UÇLARI,DÜZ-KABLOSUZ,SUCTİON'LI,,,TÜM ÇAPLAR
07E03F01B01B02X00A | ORTOPEDİ VE TRAVMATOLOJİ,ARTROSKOPİ,GENEL KULLANIM,KESİCİ,BİPOLAR,STERİL,RF UÇLARI,DÜZ-KABLOSUZ,SUCTİON'SIZ,,,TÜM ÇAPLAR
07E03F01B01A01X00A | ORTOPEDİ VE TRAVMATOLOJİ,ARTROSKOPİ,GENEL KULLANIM,KESİCİ,BİPOLAR,STERİL,RF UÇLARI,DÜZ-KABLOLU,SUCTİON'LI,,,TÜM ÇAPLAR
07E03F01B01A02X00A | ORTOPEDİ VE TRAVMATOLOJİ,ARTROSKOPİ,GENEL KULLANIM,KESİCİ,BİPOLAR,STERİL,RF UÇLARI,DÜZ-KABLOLU,SUCTİON'SIZ,,,TÜM ÇAPLAR
07E03F01B01D01X00A | ORTOPEDİ VE TRAVMATOLOJİ,ARTROSKOPİ,GENEL KULLANIM,KESİCİ,BİPOLAR,STERİL,RF UÇLARI,EĞRİLEBİLEN-KABLOSUZ,SUCTİON'LI,,,TÜM ÇAPLAR
07E03F01B01D02X00A | ORTOPEDİ VE TRAVMATOLOJİ,ARTROSKOPİ,GENEL KULLANIM,KESİCİ,BİPOLAR,STERİL,RF UÇLARI,EĞRİLEBİLEN-KABLOSUZ,SUCTİON'SIZ,,,TÜM ÇAPLAR
07E03F01B01C01X00A | ORTOPEDİ VE TRAVMATOLOJİ,ARTROSKOPİ,GENEL KULLANIM,KESİCİ,BİPOLAR,STERİL,RF UÇLARI,EĞRİLEBİLEN-KABLOLU,SUCTİON'LI,,,TÜM ÇAPLAR
07E03F01B01C02X00A | ORTOPEDİ VE TRAVMATOLOJİ,ARTROSKOPİ,GENEL KULLANIM,KESİCİ,BİPOLAR,STERİL,RF UÇLARI,EĞRİLEBİLEN-KABLOLU,SUCTİON'SIZ,,,TÜM ÇAPLAR
07E03F02B01B01X00A | ORTOPEDİ VE TRAVMATOLOJİ,ARTROSKOPİ,GENEL KULLANIM,KESİCİ,MONOPOLAR,STERİL,RF UÇLARI,DÜZ-KABLOSUZ,SUCTİON'LI,,,TÜM ÇAPLAR
07E03F02B01B02X00A | ORTOPEDİ VE TRAVMATOLOJİ,ARTROSKOPİ,GENEL KULLANIM,KESİCİ,MONOPOLAR,STERİL,RF UÇLARI,DÜZ-KABLOSUZ,SUCTİON'SIZ,,,TÜM ÇAPLAR
07E03F02B01A01X00A | ORTOPEDİ VE TRAVMATOLOJİ,ARTROSKOPİ,GENEL KULLANIM,KESİCİ,MONOPOLAR,STERİL,RF UÇLARI,DÜZ-KABLOLU,SUCTİON'LI,,,TÜM ÇAPLAR
07E03F02B01A02X00A | ORTOPEDİ VE TRAVMATOLOJİ,ARTROSKOPİ,GENEL KULLANIM,KESİCİ,MONOPOLAR,STERİL,RF UÇLARI,DÜZ-KABLOLU,SUCTİON'SIZ,,,TÜM ÇAPLAR
07E03F02B01D01X00A | ORTOPEDİ VE TRAVMATOLOJİ,ARTROSKOPİ,GENEL KULLANIM,KESİCİ,MONOPOLAR,STERİL,RF UÇLARI,EĞRİLEBİLEN-KABLOSUZ,SUCTİON'LI,,,TÜM ÇAPLAR
07E03F02B01D02X00A | ORTOPEDİ VE TRAVMATOLOJİ,ARTROSKOPİ,GENEL KULLANIM,KESİCİ,MONOPOLAR,STERİL,RF UÇLARI,EĞRİLEBİLEN-KABLOSUZ,SUCTİON'SIZ,,,TÜM ÇAPLAR
07E03F02B01C01X00A | ORTOPEDİ VE TRAVMATOLOJİ,ARTROSKOPİ,GENEL KULLANIM,KESİCİ,MONOPOLAR,STERİL,RF UÇLARI,EĞRİLEBİLEN-KABLOLU,SUCTİON'LI,,,TÜM ÇAPLAR
07E03F02B01C02X00A | ORTOPEDİ VE TRAVMATOLOJİ,ARTROSKOPİ,GENEL KULLANIM,KESİCİ,MONOPOLAR,STERİL,RF UÇLARI,EĞRİLEBİLEN-KABLOLU,SUCTİON'SIZ,,,TÜM ÇAPLAR
07E03F02B02A00X00A | ORTOPEDİ VE TRAVMATOLOJİ,ARTROSKOPİ,GENEL KULLANIM,KESİCİ,MONOPOLAR,STERİL,ELEKTRO KOTER UÇLAR,YALITIMLI UÇ,,,,TÜM AÇILAR
07E03G01B01A01X00A | ORTOPEDİ VE TRAVMATOLOJİ,ARTROSKOPİ,GENEL KULLANIM,KESİCİ VE ABLASYON,BİPOLAR,STERİL,RF KOMBİNASYONLU SHAVER UÇLARI,DÜZ KABLOLU,SUCTİON LU,,,TÜM BOYLAR
07E03H01B01A00X00A | ORTOPEDİ VE TRAVMATOLOJİ,ARTROSKOPİ,GENEL KULLANIM,KIKIRDAK DÜZELTİCİ,BİPOLAR,STERİL,RF UÇLARI,DÜZ-KABLOSUZ,,,,TÜM ÇAPLAR
07E03H01B01B00X00A | ORTOPEDİ VE TRAVMATOLOJİ,ARTROSKOPİ,GENEL KULLANIM,KIKIRDAK DÜZELTİCİ,BİPOLAR,STERİL,RF UÇLARI,DÜZ-KABLOLU,,,,TÜM ÇAPLAR
07E03H02B01A00X00A | ORTOPEDİ VE TRAVMATOLOJİ,ARTROSKOPİ,GENEL KULLANIM,KIKIRDAK DÜZELTİCİ,MONOPOLAR,STERİL,RF UÇLARI,DÜZ-KABLOSUZ,,,,TÜM ÇAPLAR
07E03H02B01B00X00A | ORTOPEDİ VE TRAVMATOLOJİ,ARTROSKOPİ,GENEL KULLANIM,KIKIRDAK DÜZELTİCİ,MONOPOLAR,STERİL,RF UÇLARI,DÜZ-KABLOLU,,,,TÜM ÇAPLAR
07E03I01B01X00X00A | ORTOPEDİ VE TRAVMATOLOJİ,ARTROSKOPİ,GENEL KULLANIM,KOL SABİTLEYİCİ,YARDIMCI ÜRÜNLER,STERİL,SABİTLEYİCİ,,,,,STANDART
07E03J01B01B00X00A | ORTOPEDİ VE TRAVMATOLOJİ,ARTROSKOPİ,GENEL KULLANIM,KOTERİZASYON,MONOPOLAR,STERİL,ELEKTRO KOTER UÇLAR,STANDART,,,,TÜM ÇAPLAR
07E03J01B01A02X00A | ORTOPEDİ VE TRAVMATOLOJİ,ARTROSKOPİ,GENEL KULLANIM,KOTERİZASYON,MONOPOLAR,STERİL,ELEKTRO KOTER UÇLAR,EKSTRA FONKSİYONEL,ULTRASOUND UÇLAR,,,TÜM ÇAPLAR
07E03J01B01A01X00A | ORTOPEDİ VE TRAVMATOLOJİ,ARTROSKOPİ,GENEL KULLANIM,KOTERİZASYON,MONOPOLAR,STERİL,ELEKTRO KOTER UÇLAR,EKSTRA FONKSİYONEL,KOMBİNE UÇLAR,,,TÜM ÇAPLAR
07E03K01B01B00X00A | ORTOPEDİ VE TRAVMATOLOJİ,ARTROSKOPİ,GENEL KULLANIM,OMUZ TRAKSİYONU,YARDIMCI ÜRÜNLER,STERİL,TRAKSİYON KİTİ,STOKİNETLİ,,,,STANDART
07E03K01B01A00X00A | ORTOPEDİ VE TRAVMATOLOJİ,ARTROSKOPİ,GENEL KULLANIM,OMUZ TRAKSİYONU,YARDIMCI ÜRÜNLER,STERİL,TRAKSİYON KİTİ,PADLİ,,,,STANDART
07E03L01B01A00X00B | ORTOPEDİ VE TRAVMATOLOJİ,ARTROSKOPİ,GENEL KULLANIM,REZEKSİYON,KESİCİ,STERİL,SHAVER UÇLARI,DÜZ,,,,KISA
07E03L01B01B02X00B | ORTOPEDİ VE TRAVMATOLOJİ,ARTROSKOPİ,GENEL KULLANIM,REZEKSİYON,KESİCİ,STERİL,SHAVER UÇLARI,EĞRİ,STANDART,,,KISA
07E03L01B01B01X00B | ORTOPEDİ VE TRAVMATOLOJİ,ARTROSKOPİ,GENEL KULLANIM,REZEKSİYON,KESİCİ,STERİL,SHAVER UÇLARI,EĞRİ,ORBİT,,,KISA
07E03L01B01C00X00B | ORTOPEDİ VE TRAVMATOLOJİ,ARTROSKOPİ,GENEL KULLANIM,REZEKSİYON,KESİCİ,STERİL,SHAVER UÇLARI,EĞRİLEBİLEN,,,,KISA
07E03L01B01A00X00A | ORTOPEDİ VE TRAVMATOLOJİ,ARTROSKOPİ,GENEL KULLANIM,REZEKSİYON,KESİCİ,STERİL,SHAVER UÇLARI,DÜZ,,,,STANDART
07E03L01B01B02X00A | ORTOPEDİ VE TRAVMATOLOJİ,ARTROSKOPİ,GENEL KULLANIM,REZEKSİYON,KESİCİ,STERİL,SHAVER UÇLARI,EĞRİ,STANDART,,,STANDART
07E03L01B01B01X00A | ORTOPEDİ VE TRAVMATOLOJİ,ARTROSKOPİ,GENEL KULLANIM,REZEKSİYON,KESİCİ,STERİL,SHAVER UÇLARI,EĞRİ,ORBİT,,,STANDART
07E03L01B01C00X00A | ORTOPEDİ VE TRAVMATOLOJİ,ARTROSKOPİ,GENEL KULLANIM,REZEKSİYON,KESİCİ,STERİL,SHAVER UÇLARI,EĞRİLEBİLEN,,,,STANDART
07E03L01B01A00X00C | ORTOPEDİ VE TRAVMATOLOJİ,ARTROSKOPİ,GENEL KULLANIM,REZEKSİYON,KESİCİ,STERİL,SHAVER UÇLARI,DÜZ,,,,UZUN
07E03L01B01B02X00C | ORTOPEDİ VE TRAVMATOLOJİ,ARTROSKOPİ,GENEL KULLANIM,REZEKSİYON,KESİCİ,STERİL,SHAVER UÇLARI,EĞRİ,STANDART,,,UZUN
07E03L01B01B01X00C | ORTOPEDİ VE TRAVMATOLOJİ,ARTROSKOPİ,GENEL KULLANIM,REZEKSİYON,KESİCİ,STERİL,SHAVER UÇLARI,EĞRİ,ORBİT,,,UZUN
07E03L01B01C00X00C | ORTOPEDİ VE TRAVMATOLOJİ,ARTROSKOPİ,GENEL KULLANIM,REZEKSİYON,KESİCİ,STERİL,SHAVER UÇLARI,EĞRİLEBİLEN,,,,UZUN
07E03L02B01A01X00A | ORTOPEDİ VE TRAVMATOLOJİ,ARTROSKOPİ,GENEL KULLANIM,REZEKSİYON,KESİCİ VE TRAŞLAYICI,STERİL,SHAVER UÇLARI,DÜZ,GÜÇLENDİRİLMİŞ YİYİCİ UÇ,,,TÜM ÇAPLAR
07E03L03B01A02X00B | ORTOPEDİ VE TRAVMATOLOJİ,ARTROSKOPİ,GENEL KULLANIM,REZEKSİYON,TRAŞLAYICI,STERİL,SHAVER UÇLARI,DÜZ,YUVARLAK,,,KISA
07E03L03B01A01X00B | ORTOPEDİ VE TRAVMATOLOJİ,ARTROSKOPİ,GENEL KULLANIM,REZEKSİYON,TRAŞLAYICI,STERİL,SHAVER UÇLARI,DÜZ,OVAL,,,KISA
07E03L03B01A02X00A | ORTOPEDİ VE TRAVMATOLOJİ,ARTROSKOPİ,GENEL KULLANIM,REZEKSİYON,TRAŞLAYICI,STERİL,SHAVER UÇLARI,DÜZ,YUVARLAK,,,STANDART
07E03L03B01A01X00A | ORTOPEDİ VE TRAVMATOLOJİ,ARTROSKOPİ,GENEL KULLANIM,REZEKSİYON,TRAŞLAYICI,STERİL,SHAVER UÇLARI,DÜZ,OVAL,,,STANDART
07E03L03B01A02X00C | ORTOPEDİ VE TRAVMATOLOJİ,ARTROSKOPİ,GENEL KULLANIM,REZEKSİYON,TRAŞLAYICI,STERİL,SHAVER UÇLARI,DÜZ,YUVARLAK,,,UZUN
07E03L03B01A01X00C | ORTOPEDİ VE TRAVMATOLOJİ,ARTROSKOPİ,GENEL KULLANIM,REZEKSİYON,TRAŞLAYICI,STERİL,SHAVER UÇLARI,DÜZ,OVAL,,,UZUN
07E03M01B01A00X02A | ORTOPEDİ VE TRAVMATOLOJİ,ARTROSKOPİ,GENEL KULLANIM,TAMİR SİSTEMİ,ABSORBE OLMAYAN,STERİL,DAYANIKLI SUTUR,İĞNELİ,,,UHMWPE+POLYESTER,4-0 / 0 ARASI
07E03M01B01A00X02B | ORTOPEDİ VE TRAVMATOLOJİ,ARTROSKOPİ,GENEL KULLANIM,TAMİR SİSTEMİ,ABSORBE OLMAYAN,STERİL,DAYANIKLI SUTUR,İĞNELİ,,,UHMWPE+POLYESTER,0 / 2 ARASI
07E03M01B01A00X02C | ORTOPEDİ VE TRAVMATOLOJİ,ARTROSKOPİ,GENEL KULLANIM,TAMİR SİSTEMİ,ABSORBE OLMAYAN,STERİL,DAYANIKLI SUTUR,İĞNELİ,,,UHMWPE+POLYESTER,2 / 5 ARASI
07E03M01B01A00X01A | ORTOPEDİ VE TRAVMATOLOJİ,ARTROSKOPİ,GENEL KULLANIM,TAMİR SİSTEMİ,ABSORBE OLMAYAN,STERİL,DAYANIKLI SUTUR,İĞNELİ,,,POLİETİLEN,4-0 / 0 ARASI
07E03M01B01A00X01B | ORTOPEDİ VE TRAVMATOLOJİ,ARTROSKOPİ,GENEL KULLANIM,TAMİR SİSTEMİ,ABSORBE OLMAYAN,STERİL,DAYANIKLI SUTUR,İĞNELİ,,,POLİETİLEN,0 / 2 ARASI
07E03M01B01A00X01C | ORTOPEDİ VE TRAVMATOLOJİ,ARTROSKOPİ,GENEL KULLANIM,TAMİR SİSTEMİ,ABSORBE OLMAYAN,STERİL,DAYANIKLI SUTUR,İĞNELİ,,,POLİETİLEN,2 / 5 ARASI
07E03M01B01B00X02A | ORTOPEDİ VE TRAVMATOLOJİ,ARTROSKOPİ,GENEL KULLANIM,TAMİR SİSTEMİ,ABSORBE OLMAYAN,STERİL,DAYANIKLI SUTUR,İĞNESİZ,,,UHMWPE+POLYESTER,4-0 / 0 ARASI
07E03M01B01B00X02B | ORTOPEDİ VE TRAVMATOLOJİ,ARTROSKOPİ,GENEL KULLANIM,TAMİR SİSTEMİ,ABSORBE OLMAYAN,STERİL,DAYANIKLI SUTUR,İĞNESİZ,,,UHMWPE+POLYESTER,0 / 2 ARASI
07E03M01B01B00X02C | ORTOPEDİ VE TRAVMATOLOJİ,ARTROSKOPİ,GENEL KULLANIM,TAMİR SİSTEMİ,ABSORBE OLMAYAN,STERİL,DAYANIKLI SUTUR,İĞNESİZ,,,UHMWPE+POLYESTER,2 / 5 ARASI
07E03M01B01B00X01A | ORTOPEDİ VE TRAVMATOLOJİ,ARTROSKOPİ,GENEL KULLANIM,TAMİR SİSTEMİ,ABSORBE OLMAYAN,STERİL,DAYANIKLI SUTUR,İĞNESİZ,,,POLİETİLEN,4-0 / 0 ARASI
07E03M01B01B00X01B | ORTOPEDİ VE TRAVMATOLOJİ,ARTROSKOPİ,GENEL KULLANIM,TAMİR SİSTEMİ,ABSORBE OLMAYAN,STERİL,DAYANIKLI SUTUR,İĞNESİZ,,,POLİETİLEN,0 / 2 ARASI
07E03M01B01B00X01C | ORTOPEDİ VE TRAVMATOLOJİ,ARTROSKOPİ,GENEL KULLANIM,TAMİR SİSTEMİ,ABSORBE OLMAYAN,STERİL,DAYANIKLI SUTUR,İĞNESİZ,,,POLİETİLEN,2 / 5 ARASI
07E03N01B01X00X00A | ORTOPEDİ VE TRAVMATOLOJİ,ARTROSKOPİ,GENEL KULLANIM,TENDİNİT,BİPOLAR,STERİL,RF UÇLARI,,,,,TÜM ÇAPLAR
07E03N02B01B00X00A | ORTOPEDİ VE TRAVMATOLOJİ,ARTROSKOPİ,GENEL KULLANIM,TENDİNİT,MONOPOLAR,STERİL,RF UÇLARI,DÜZ-KABLOSUZ,,,,TÜM ÇAPLAR
07E03N02B01A00X00A | ORTOPEDİ VE TRAVMATOLOJİ,ARTROSKOPİ,GENEL KULLANIM,TENDİNİT,MONOPOLAR,STERİL,RF UÇLARI,DÜZ-KABLOLU,,,,TÜM ÇAPLAR
07E03O01A01A00X01A | ORTOPEDİ VE TRAVMATOLOJİ,ARTROSKOPİ,GENEL KULLANIM,TESTERE UÇLARI,YARDIMCI ÜRÜNLER,NON-STERİL,TESTERE UCU,STOPLU,,,ÇELİK,TÜM BOYLAR
07E03O01A01B00X01A | ORTOPEDİ VE TRAVMATOLOJİ,ARTROSKOPİ,GENEL KULLANIM,TESTERE UÇLARI,YARDIMCI ÜRÜNLER,NON-STERİL,TESTERE UCU,STOPSUZ,,,ÇELİK,TÜM BOYLAR
07E03O01B01A00X01A | ORTOPEDİ VE TRAVMATOLOJİ,ARTROSKOPİ,GENEL KULLANIM,TESTERE UÇLARI,YARDIMCI ÜRÜNLER,STERİL,TESTERE UCU,STOPLU,,,ÇELİK,TÜM BOYLAR
07E03O01B01B00X01A | ORTOPEDİ VE TRAVMATOLOJİ,ARTROSKOPİ,GENEL KULLANIM,TESTERE UÇLARI,YARDIMCI ÜRÜNLER,STERİL,TESTERE UCU,STOPSUZ,,,ÇELİK,TÜM BOYLAR
07E04A01B01B00X00A | ORTOPEDİ VE TRAVMATOLOJİ,ARTROSKOPİ,KARPAL TÜNEL,GEVŞETME,SARF ÜRÜNLER,STERİL,BIÇAKLAR,STANDART,,,,TÜM BOYLAR
07E04A01B01A00X00A | ORTOPEDİ VE TRAVMATOLOJİ,ARTROSKOPİ,KARPAL TÜNEL,GEVŞETME,SARF ÜRÜNLER,STERİL,BIÇAKLAR,KİT,,,,TÜM BOYLAR
07E05A01B01A01X01A | ORTOPEDİ VE TRAVMATOLOJİ,ARTROSKOPİ,KIKIRDAK TAMİRİ,KIKIRDAK TAMİRİ,SARF ÜRÜNLER,STERİL,GREFT TAŞIYICI,KESİCİ TÜPLER,ÇAKICILI,,ÇELİK,TÜM ÇAPLAR
07E05A01B01A02X01A | ORTOPEDİ VE TRAVMATOLOJİ,ARTROSKOPİ,KIKIRDAK TAMİRİ,KIKIRDAK TAMİRİ,SARF ÜRÜNLER,STERİL,GREFT TAŞIYICI,KESİCİ TÜPLER,ÇAKICISIZ,,ÇELİK,TÜM ÇAPLAR
07E05A01B01A03X01A | ORTOPEDİ VE TRAVMATOLOJİ,ARTROSKOPİ,KIKIRDAK TAMİRİ,KIKIRDAK TAMİRİ,SARF ÜRÜNLER,STERİL,GREFT TAŞIYICI,KESİCİ TÜPLER,ÇOKLU,,ÇELİK,TÜM ÇAPLAR
07E05A01B01A04X01A | ORTOPEDİ VE TRAVMATOLOJİ,ARTROSKOPİ,KIKIRDAK TAMİRİ,KIKIRDAK TAMİRİ,SARF ÜRÜNLER,STERİL,GREFT TAŞIYICI,KESİCİ TÜPLER,DRİLLİ,,ÇELİK,TÜM ÇAPLAR
07E05A01B01A05X01A | ORTOPEDİ VE TRAVMATOLOJİ,ARTROSKOPİ,KIKIRDAK TAMİRİ,KIKIRDAK TAMİRİ,SARF ÜRÜNLER,STERİL,GREFT TAŞIYICI,KESİCİ TÜPLER,RETRO,,ÇELİK,TÜM ÇAPLAR
07E05A01B01A06X01A | ORTOPEDİ VE TRAVMATOLOJİ,ARTROSKOPİ,KIKIRDAK TAMİRİ,KIKIRDAK TAMİRİ,SARF ÜRÜNLER,STERİL,GREFT TAŞIYICI,KESİCİ TÜPLER,TEKLİ,,ÇELİK,TÜM ÇAPLAR
07E05B01B01A00X01A | ORTOPEDİ VE TRAVMATOLOJİ,ARTROSKOPİ,KIKIRDAK TAMİRİ,TAMİR SİSTEMİ,ABSORBE OLAN,STERİL,OKLAR,BAŞLI,,,PGA,PLA,PLLA,PLDLA,SR-PLLA,TÜM BOYLAR
07E05B01B01B00X01A | ORTOPEDİ VE TRAVMATOLOJİ,ARTROSKOPİ,KIKIRDAK TAMİRİ,TAMİR SİSTEMİ,ABSORBE OLAN,STERİL,OKLAR,BAŞSIZ,,,PGA,PLA,PLLA,PLDLA,SR-PLLA,TÜM BOYLAR
07E05B02B01X00X01A | ORTOPEDİ VE TRAVMATOLOJİ,ARTROSKOPİ,KIKIRDAK TAMİRİ,TAMİR SİSTEMİ,ABSORBE OLMAYAN,STERİL,VİDA,,,,TİTANYUM,TÜM BOYLAR
07E05B01B02X00X01A | ORTOPEDİ VE TRAVMATOLOJİ,ARTROSKOPİ,KIKIRDAK TAMİRİ,TAMİR SİSTEMİ,ABSORBE OLAN,STERİL,PEDLER,,,,PGA,PLA,PLLA,PLDLA,SR-PLLA,TÜM BOYLAR
07E05B01B03X00X01A | ORTOPEDİ VE TRAVMATOLOJİ,ARTROSKOPİ,KIKIRDAK TAMİRİ,TAMİR SİSTEMİ,ABSORBE OLAN,STERİL,PİNLER,,,,PGA,PLA,PLLA,PLDLA,SR-PLLA,TÜM BOYLAR
07E05B01B04X00X01A | ORTOPEDİ VE TRAVMATOLOJİ,ARTROSKOPİ,KIKIRDAK TAMİRİ,TAMİR SİSTEMİ,ABSORBE OLAN,STERİL,RODLAR,,,,PGA,PLA,PLLA,PLDLA,SR-PLLA,TÜM BOYLAR
07E05B01B05A00X01A | ORTOPEDİ VE TRAVMATOLOJİ,ARTROSKOPİ,KIKIRDAK TAMİRİ,TAMİR SİSTEMİ,ABSORBE OLAN,STERİL,VİDALAR,DÜZ,,,PGA,PLA,PLLA,PLDLA,SR-PLLA,TÜM BOYLAR
07E05B01B05B00X01A | ORTOPEDİ VE TRAVMATOLOJİ,ARTROSKOPİ,KIKIRDAK TAMİRİ,TAMİR SİSTEMİ,ABSORBE OLAN,STERİL,VİDALAR,KONİK,,,PGA,PLA,PLLA,PLDLA,SR-PLLA,TÜM BOYLAR
07E06A01A01A01X01A | ORTOPEDİ VE TRAVMATOLOJİ,ARTROSKOPİ,KLAVUZ TEL,TAMİR SİSTEMİ,SARF ÜRÜNLER,NON-STERİL,PİN,STANDART,DRIL TIP,,ÇELİK,TÜM BOYLAR
07E06A01A01A02X01A | ORTOPEDİ VE TRAVMATOLOJİ,ARTROSKOPİ,KLAVUZ TEL,TAMİR SİSTEMİ,SARF ÜRÜNLER,NON-STERİL,PİN,STANDART,KÜNT,,NITINOL,0-4 MM ÇAP
07E06A01A01B02X01A | ORTOPEDİ VE TRAVMATOLOJİ,ARTROSKOPİ,KLAVUZ TEL,TAMİR SİSTEMİ,SARF ÜRÜNLER,NON-STERİL,PİN,SUTUR DELİKLİ,UZUN,,ÇELİK,0-2 MM ÇAP
07E06A01A01B02X01B | ORTOPEDİ VE TRAVMATOLOJİ,ARTROSKOPİ,KLAVUZ TEL,TAMİR SİSTEMİ,SARF ÜRÜNLER,NON-STERİL,PİN,SUTUR DELİKLİ,UZUN,,ÇELİK,2-4 MM ÇAP
07E06A01A01B01X01A | ORTOPEDİ VE TRAVMATOLOJİ,ARTROSKOPİ,KLAVUZ TEL,TAMİR SİSTEMİ,SARF ÜRÜNLER,NON-STERİL,PİN,SUTUR DELİKLİ,KISA,,ÇELİK,0-2 MM ÇAP
07E06A01A01B01X01B | ORTOPEDİ VE TRAVMATOLOJİ,ARTROSKOPİ,KLAVUZ TEL,TAMİR SİSTEMİ,SARF ÜRÜNLER,NON-STERİL,PİN,SUTUR DELİKLİ,KISA,,ÇELİK,2-4 MM ÇAP
07E06A01B01A01X01A | ORTOPEDİ VE TRAVMATOLOJİ,ARTROSKOPİ,KLAVUZ TEL,TAMİR SİSTEMİ,SARF ÜRÜNLER,STERİL,DRİL,STANDART,KANÜLLÜ,,ÇELİK,0-2 MM ÇAP
07E06A01B01A01X01B | ORTOPEDİ VE TRAVMATOLOJİ,ARTROSKOPİ,KLAVUZ TEL,TAMİR SİSTEMİ,SARF ÜRÜNLER,STERİL,DRİL,STANDART,KANÜLLÜ,,ÇELİK,2-4 MM ÇAP
07E06A01B02A00X01A | ORTOPEDİ VE TRAVMATOLOJİ,ARTROSKOPİ,KLAVUZ TEL,TAMİR SİSTEMİ,SARF ÜRÜNLER,STERİL,DRİL+PIN,KİT,,,ÇELİK,TÜM BOYLAR
07E06A01B02A00X02A | ORTOPEDİ VE TRAVMATOLOJİ,ARTROSKOPİ,KLAVUZ TEL,TAMİR SİSTEMİ,SARF ÜRÜNLER,STERİL,DRİL+PIN,KİT,,,ÇELİK+NITINOL,TÜM BOYLAR
07E06A01B02A01X01A | ORTOPEDİ VE TRAVMATOLOJİ,ARTROSKOPİ,KLAVUZ TEL,TAMİR SİSTEMİ,SARF ÜRÜNLER,STERİL,DRİL+PIN,KİT,AÇILANABİLİR,,ÇELİK,TÜM BOYLAR
07E06A01B03A02X01A | ORTOPEDİ VE TRAVMATOLOJİ,ARTROSKOPİ,KLAVUZ TEL,TAMİR SİSTEMİ,SARF ÜRÜNLER,STERİL,PİN,SUTUR DELİKLİ,UZUN,,ÇELİK,0-2 MM ÇAP
07E06A01B03A02X01B | ORTOPEDİ VE TRAVMATOLOJİ,ARTROSKOPİ,KLAVUZ TEL,TAMİR SİSTEMİ,SARF ÜRÜNLER,STERİL,PİN,SUTUR DELİKLİ,UZUN,,ÇELİK,2-4 MM ÇAP
07E06A01B03A01X01A | ORTOPEDİ VE TRAVMATOLOJİ,ARTROSKOPİ,KLAVUZ TEL,TAMİR SİSTEMİ,SARF ÜRÜNLER,STERİL,PİN,SUTUR DELİKLİ,KISA,,ÇELİK,0-2 MM ÇAP
07E06A01B03A01X01B | ORTOPEDİ VE TRAVMATOLOJİ,ARTROSKOPİ,KLAVUZ TEL,TAMİR SİSTEMİ,SARF ÜRÜNLER,STERİL,PİN,SUTUR DELİKLİ,KISA,,ÇELİK,2-4 MM ÇAP
07E06A01B03B01X02A | ORTOPEDİ VE TRAVMATOLOJİ,ARTROSKOPİ,KLAVUZ TEL,TAMİR SİSTEMİ,SARF ÜRÜNLER,STERİL,PİN,STANDART,KÜNT,,NITINOL,0-4 MM ÇAP
07E06A01B03B02X01A | ORTOPEDİ VE TRAVMATOLOJİ,ARTROSKOPİ,KLAVUZ TEL,TAMİR SİSTEMİ,SARF ÜRÜNLER,STERİL,PİN,STANDART,LOOPLU,,ÇELİK,TÜM ÇAPLAR
07E07A01B01A00X01A | ORTOPEDİ VE TRAVMATOLOJİ,ARTROSKOPİ,MENİSKÜS KESİMİ,MENİSKÜS KESİMİ,SARF ÜRÜNLER,STERİL,BIÇAKLAR,GERİ VE İLERİ KESİM,,,ÇELİK,TÜM ÇEŞİTLER
07E08A01B02B00X01A | ORTOPEDİ VE TRAVMATOLOJİ,ARTROSKOPİ,MENİSKÜS TAMİRİ,MENİSKÜS TAMİRİ,SARF ÜRÜNLER,STERİL,İĞNE,LOOPLU,,,NITINOL,TÜM BOYLAR
07E08A01B02C00X01A | ORTOPEDİ VE TRAVMATOLOJİ,ARTROSKOPİ,MENİSKÜS TAMİRİ,MENİSKÜS TAMİRİ,SARF ÜRÜNLER,STERİL,İĞNE,STANDART,,,NITINOL,TÜM BOYLAR
07E08A01B02D00X01A | ORTOPEDİ VE TRAVMATOLOJİ,ARTROSKOPİ,MENİSKÜS TAMİRİ,MENİSKÜS TAMİRİ,SARF ÜRÜNLER,STERİL,İĞNE,SUTURLU,,,NITINOL,TÜM BOYLAR
07E08A01B02A00X01A | ORTOPEDİ VE TRAVMATOLOJİ,ARTROSKOPİ,MENİSKÜS TAMİRİ,MENİSKÜS TAMİRİ,SARF ÜRÜNLER,STERİL,İĞNE,KİT,,,NITINOL,TÜM BOYLAR
07E08A01B01B00X01A | ORTOPEDİ VE TRAVMATOLOJİ,ARTROSKOPİ,MENİSKÜS TAMİRİ,MENİSKÜS TAMİRİ,SARF ÜRÜNLER,STERİL,ÇİFT İĞNELİ,SUTURLU,,,NITINOL,TÜM BOYLAR
07E08A01B01A00X01A | ORTOPEDİ VE TRAVMATOLOJİ,ARTROSKOPİ,MENİSKÜS TAMİRİ,MENİSKÜS TAMİRİ,SARF ÜRÜNLER,STERİL,ÇİFT İĞNELİ,DAYANIKLI SUTURLU,,,NITINOL,TÜM BOYLAR
07E08A01B03A01X01A | ORTOPEDİ VE TRAVMATOLOJİ,ARTROSKOPİ,MENİSKÜS TAMİRİ,MENİSKÜS TAMİRİ,SARF ÜRÜNLER,STERİL,SUTUR İTİCİ VE KESİCİ,MANDALLI,KANÜLLÜ,,ÇELİK,TÜM ÇEŞİTLER
07E08B01B01A01X01A | ORTOPEDİ VE TRAVMATOLOJİ,ARTROSKOPİ,MENİSKÜS TAMİRİ,TAMİR SİSTEMİ,ABSORBE OLAN,STERİL,ÇİFT BARLI,DAYANIKLI SUTURLU,KİLİTLİ,,PGA,PLA,PLLA,PLDLA,SR-PLLA,TÜM BOYLAR
07E08B02B01A01X01A | ORTOPEDİ VE TRAVMATOLOJİ,ARTROSKOPİ,MENİSKÜS TAMİRİ,TAMİR SİSTEMİ,ABSORBE OLMAYAN,STERİL,ÇİFT BARLI,DAYANIKLI SUTURLU,KİLİTLİ,,PEEK,TÜM BOYLAR
07E08B01B02A00X01A | ORTOPEDİ VE TRAVMATOLOJİ,ARTROSKOPİ,MENİSKÜS TAMİRİ,TAMİR SİSTEMİ,ABSORBE OLAN,STERİL,OKLAR,BAŞLI,,,PGA,PLA,PLLA,PLDLA,SR-PLLA,TÜM BOYLAR
07E08B01B02B00X01A | ORTOPEDİ VE TRAVMATOLOJİ,ARTROSKOPİ,MENİSKÜS TAMİRİ,TAMİR SİSTEMİ,ABSORBE OLAN,STERİL,OKLAR,BAŞSIZ,,,PGA,PLA,PLLA,PLDLA,SR-PLLA,TÜM BOYLAR
07E08B01B02A01X01A | ORTOPEDİ VE TRAVMATOLOJİ,ARTROSKOPİ,MENİSKÜS TAMİRİ,TAMİR SİSTEMİ,ABSORBE OLAN,STERİL,OKLAR,BAŞLI,İTİCİLİ,,PGA,PLA,PLLA,PLDLA,SR-PLLA,TÜM BOYLAR
07E08B01B02B01X01A | ORTOPEDİ VE TRAVMATOLOJİ,ARTROSKOPİ,MENİSKÜS TAMİRİ,TAMİR SİSTEMİ,ABSORBE OLAN,STERİL,OKLAR,BAŞSIZ,İTİCİLİ,,PGA,PLA,PLLA,PLDLA,SR-PLLA,TÜM BOYLAR
07E08B02B02X01X01A | ORTOPEDİ VE TRAVMATOLOJİ,ARTROSKOPİ,MENİSKÜS TAMİRİ,TAMİR SİSTEMİ,ABSORBE OLMAYAN ,STERİL,KİLİTLİ DÜĞÜMLÜ ( ASANSÖR SİSTEMLİ ),,DAYANIKLI SÜTURLU,,PE,TÜM BOYLAR
07E08B01B03X00X01A | ORTOPEDİ VE TRAVMATOLOJİ,ARTROSKOPİ,MENİSKÜS TAMİRİ,TAMİR SİSTEMİ,ABSORBE OLAN,STERİL,STAPLE,,,,PGA,PLA,PLLA,PLDLA,SR-PLLA,TÜM BOYLAR
07E08B02B03A01X01A | ORTOPEDİ VE TRAVMATOLOJİ,ARTROSKOPİ,MENİSKÜS TAMİRİ,TAMİR SİSTEMİ,ABSORBE OLMAYAN,STERİL,TEK BARLI,DAYANIKLI SUTURLU,KİLİTLİ,,PEEK,TÜM BOYLAR
07E08B01B04A01X01A | ORTOPEDİ VE TRAVMATOLOJİ,ARTROSKOPİ,MENİSKÜS TAMİRİ,TAMİR SİSTEMİ,ABSORBE OLAN,STERİL,TEK BARLI,DAYANIKLI SUTURLU,KİLİTLİ,,PGA,PLA,PLLA,PLDLA,SR-PLLA,TÜM BOYLAR
07E08B01B05X00X01A | ORTOPEDİ VE TRAVMATOLOJİ,ARTROSKOPİ,MENİSKÜS TAMİRİ,TAMİR SİSTEMİ,ABSORBE OLAN,STERİL,VİDALAR,,,,PGA,PLA,PLLA,PLDLA,SR-PLLA,TÜM BOYLAR
07E09A01B01A00X00A | ORTOPEDİ VE TRAVMATOLOJİ,ARTROSKOPİ,OYUCULAR,DRİLLEME,SARF ÜRÜNLER,STERİL,DRİL,BAŞLI,,,,TÜM BOYLAR
07E09A01B01C00X00A | ORTOPEDİ VE TRAVMATOLOJİ,ARTROSKOPİ,OYUCULAR,DRİLLEME,SARF ÜRÜNLER,STERİL,DRİL,EĞRİLEBİLEN BAŞLI,,,,TÜM BOYLAR
07E09A01B01D00X00A | ORTOPEDİ VE TRAVMATOLOJİ,ARTROSKOPİ,OYUCULAR,DRİLLEME,SARF ÜRÜNLER,STERİL,DRİL,TERS BAŞLI,,,,TÜM BOYLAR
07E09A01B01B00X00A | ORTOPEDİ VE TRAVMATOLOJİ,ARTROSKOPİ,OYUCULAR,DRİLLEME,SARF ÜRÜNLER,STERİL,DRİL,ÇİFT YÖNLÜ,,,,TÜM BOYLAR
07E10A01B01D00X00A | ORTOPEDİ VE TRAVMATOLOJİ,ARTROSKOPİ,SUTUR GEÇİRİCİ,YUMUŞAK DOKU TAMİRİ,SARF ÜRÜNLER,STERİL,SUTUR TAŞIYICI,SUTUR İTİCİ VE LOOPLU TEL İLE KOMBİNE,,,,TÜM BOYLAR
07E10A01B01B01X00A | ORTOPEDİ VE TRAVMATOLOJİ,ARTROSKOPİ,SUTUR GEÇİRİCİ,YUMUŞAK DOKU TAMİRİ,SARF ÜRÜNLER,STERİL,SUTUR TAŞIYICI,KANÜLLÜ KLAVUZ,LOOPLU TEL,,,TÜM BOYLAR
07E10A01B01B02X00A | ORTOPEDİ VE TRAVMATOLOJİ,ARTROSKOPİ,SUTUR GEÇİRİCİ,YUMUŞAK DOKU TAMİRİ,SARF ÜRÜNLER,STERİL,SUTUR TAŞIYICI,KANÜLLÜ KLAVUZ,PROLEN LOOP,,,TÜM BOYLAR
07E10A01B01A02X00A | ORTOPEDİ VE TRAVMATOLOJİ,ARTROSKOPİ,SUTUR GEÇİRİCİ,YUMUŞAK DOKU TAMİRİ,SARF ÜRÜNLER,STERİL,SUTUR TAŞIYICI,İĞNELİ SUTUR,STANDART,,,TÜM BOYLAR
07E10A01B01A01X00A | ORTOPEDİ VE TRAVMATOLOJİ,ARTROSKOPİ,SUTUR GEÇİRİCİ,YUMUŞAK DOKU TAMİRİ,SARF ÜRÜNLER,STERİL,SUTUR TAŞIYICI,İĞNELİ SUTUR,DAYANIKLI SUTURLU,,,TÜM BOYLAR
07E10A01B01C01X00A | ORTOPEDİ VE TRAVMATOLOJİ,ARTROSKOPİ,SUTUR GEÇİRİCİ,YUMUŞAK DOKU TAMİRİ,SARF ÜRÜNLER,STERİL,SUTUR TAŞIYICI,SUTUR İTİCİ,LOOPLU TEL KOMBİNE,,,TÜM BOYLAR
07E10A01B02A01X00A | ORTOPEDİ VE TRAVMATOLOJİ,ARTROSKOPİ,SUTUR GEÇİRİCİ,YUMUŞAK DOKU TAMİRİ,SARF ÜRÜNLER,STERİL,SUTUR TUTUCU,KANÜLLÜ KLAVUZ,KANCALI,,,TÜM BOYLAR
07E10A01B03A02X01A | ORTOPEDİ VE TRAVMATOLOJİ,ARTROSKOPİ,SUTUR GEÇİRİCİ,YUMUŞAK DOKU TAMİRİ,SARF ÜRÜNLER,STERİL,SUTURE İTİCİ,ALETLİ,TEKLİ TEL,,NITINOL,TÜM BOYLAR
07E10A01B03A01X01A | ORTOPEDİ VE TRAVMATOLOJİ,ARTROSKOPİ,SUTUR GEÇİRİCİ,YUMUŞAK DOKU TAMİRİ,SARF ÜRÜNLER,STERİL,SUTURE İTİCİ,ALETLİ,ÇİFTLİ TEL,,NITINOL,TÜM BOYLAR
07E11C01A01X01A00A | ORTOPEDİ VE TRAVMATOLOJİ,ARTROSKOPİ,YARDIMCI ÜRÜNLER,YUMUŞAK DOKU İYİLEŞMESİ,SARF ÜRÜNLER,STERİL,TROMBOSİT SEPERATOR,,KİT,TEKLİ,,10 ML
07E11C01A01X01A00B | ORTOPEDİ VE TRAVMATOLOJİ,ARTROSKOPİ,YARDIMCI ÜRÜNLER,YUMUŞAK DOKU İYİLEŞMESİ,SARF ÜRÜNLER,STERİL,TROMBOSİT SEPERATOR,,KİT,TEKLİ,,30 ML
07E11C01A01X01B00A | ORTOPEDİ VE TRAVMATOLOJİ,ARTROSKOPİ,YARDIMCI ÜRÜNLER,YUMUŞAK DOKU İYİLEŞMESİ,SARF ÜRÜNLER,STERİL,TROMBOSİT SEPERATOR,,KİT,ÇİFTLİ,,60 ML
07E11B01A00X00X00A | ORTOPEDİ VE TRAVMATOLOJİ,ARTROSKOPİ,YARDIMCI ÜRÜNLER,GREFT MERKEZLİYİCİ,SARF ÜRÜNLER,STERİL,,,,,,TÜM BOYLAR
07E11A01B01A01X00A | ORTOPEDİ VE TRAVMATOLOJİ,ARTROSKOPİ,YARDIMCI ÜRÜNLER,TENDON UÇ TESBİTİ,ABSORBE OLMAYAN,STERİL,TENDON UÇ TESBİTİ,DAYANIKLI SUTUR İĞNESİZ,KİLİTLİ KAYAN DÜĞÜM,,,TÜM BOYLAR
07E12A01A01A01X01A | ORTOPEDİ VE TRAVMATOLOJİ,ARTROSKOPİ,EKLEM TAMİRİ,TESBİT SİSTEMİ,ABSORBE OLMAYAN,STERİL,ÇİFT DÜĞME İMPLANTLAR,SUTURLU,ASANSÖR SİSTEMLİ,,TİTANYUM,S
07E12A01A01A01X01B | ORTOPEDİ VE TRAVMATOLOJİ,ARTROSKOPİ,EKLEM TAMİRİ,TESBİT SİSTEMİ,ABSORBE OLMAYAN,STERİL,ÇİFT DÜĞME İMPLANTLAR,SUTURLU,ASANSÖR SİSTEMLİ,,TİTANYUM,M
07E12A01A01A01X01C | ORTOPEDİ VE TRAVMATOLOJİ,ARTROSKOPİ,EKLEM TAMİRİ,TESBİT SİSTEMİ,ABSORBE OLMAYAN,STERİL,ÇİFT DÜĞME İMPLANTLAR,SUTURLU,ASANSÖR SİSTEMLİ,,TİTANYUM,L
07E13X01A01X00X00A | ORTOPEDİ VE TRAVMATOLOJİ,ARTROSKOPİ,ROTATOR CUFF SENDROMU TEDAVİSİ ,,ABSORBE OLAN,STERİL,BALON,,,,,TÜM BOYLAR
07F01A01A01A01X01A | ORTOPEDİ VE TRAVMATOLOJİ,GREFT,TÜM UYGULAMALAR,GENEL KULLANIM,ORGANİK,STERİL,XENOGREFT,BOVINE,SPONGIOZ,,ANTİVİRAL SOLVENTİZE,5 CC
07F01A01A01A01X01B | ORTOPEDİ VE TRAVMATOLOJİ,GREFT,TÜM UYGULAMALAR,GENEL KULLANIM,ORGANİK,STERİL,XENOGREFT,BOVINE,SPONGIOZ,,ANTİVİRAL SOLVENTİZE,10 CC
07F01A01A01A01X01C | ORTOPEDİ VE TRAVMATOLOJİ,GREFT,TÜM UYGULAMALAR,GENEL KULLANIM,ORGANİK,STERİL,XENOGREFT,BOVINE,SPONGIOZ,,ANTİVİRAL SOLVENTİZE,15 CC
07F01A01A01A01X01D | ORTOPEDİ VE TRAVMATOLOJİ,GREFT,TÜM UYGULAMALAR,GENEL KULLANIM,ORGANİK,STERİL,XENOGREFT,BOVINE,SPONGIOZ,,ANTİVİRAL SOLVENTİZE,30 CC
07F01A01A01A01X01E | ORTOPEDİ VE TRAVMATOLOJİ,GREFT,TÜM UYGULAMALAR,GENEL KULLANIM,ORGANİK,STERİL,XENOGREFT,BOVINE,SPONGIOZ,,ANTİVİRAL SOLVENTİZE,60 CC
07F01A01A01A01X01F | ORTOPEDİ VE TRAVMATOLOJİ,GREFT,TÜM UYGULAMALAR,GENEL KULLANIM,ORGANİK,STERİL,XENOGREFT,BOVINE,SPONGIOZ,,ANTİVİRAL SOLVENTİZE,1000-5000 MM3
07F01A01A01A01X01G | ORTOPEDİ VE TRAVMATOLOJİ,GREFT,TÜM UYGULAMALAR,GENEL KULLANIM,ORGANİK,STERİL,XENOGREFT,BOVINE,SPONGIOZ,,ANTİVİRAL SOLVENTİZE,5001-10000 MM3
07F01A01A01A01X01H | ORTOPEDİ VE TRAVMATOLOJİ,GREFT,TÜM UYGULAMALAR,GENEL KULLANIM,ORGANİK,STERİL,XENOGREFT,BOVINE,SPONGIOZ,,ANTİVİRAL SOLVENTİZE,10001-20000 MM3
07F01A01A01A01X01I | ORTOPEDİ VE TRAVMATOLOJİ,GREFT,TÜM UYGULAMALAR,GENEL KULLANIM,ORGANİK,STERİL,XENOGREFT,BOVINE,SPONGIOZ,,ANTİVİRAL SOLVENTİZE,20001-30000 MM3
07F01A01A01A01X01J | ORTOPEDİ VE TRAVMATOLOJİ,GREFT,TÜM UYGULAMALAR,GENEL KULLANIM,ORGANİK,STERİL,XENOGREFT,BOVINE,SPONGIOZ,,ANTİVİRAL SOLVENTİZE,30000 MM3 <
07F01A01A01A01X02A | ORTOPEDİ VE TRAVMATOLOJİ,GREFT,TÜM UYGULAMALAR,GENEL KULLANIM,ORGANİK,STERİL,XENOGREFT,BOVINE,SPONGIOZ,,KURUTULMUŞ,5 CC
07F01A01A01A01X02B | ORTOPEDİ VE TRAVMATOLOJİ,GREFT,TÜM UYGULAMALAR,GENEL KULLANIM,ORGANİK,STERİL,XENOGREFT,BOVINE,SPONGIOZ,,KURUTULMUŞ,10 CC
07F01A01A01A01X02C | ORTOPEDİ VE TRAVMATOLOJİ,GREFT,TÜM UYGULAMALAR,GENEL KULLANIM,ORGANİK,STERİL,XENOGREFT,BOVINE,SPONGIOZ,,KURUTULMUŞ,15 CC
07F01A01A01A01X02D | ORTOPEDİ VE TRAVMATOLOJİ,GREFT,TÜM UYGULAMALAR,GENEL KULLANIM,ORGANİK,STERİL,XENOGREFT,BOVINE,SPONGIOZ,,KURUTULMUŞ,30 CC
07F01A01A01A01X02E | ORTOPEDİ VE TRAVMATOLOJİ,GREFT,TÜM UYGULAMALAR,GENEL KULLANIM,ORGANİK,STERİL,XENOGREFT,BOVINE,SPONGIOZ,,KURUTULMUŞ,60 CC
07F01A01A01A01X02F | ORTOPEDİ VE TRAVMATOLOJİ,GREFT,TÜM UYGULAMALAR,GENEL KULLANIM,ORGANİK,STERİL,XENOGREFT,BOVINE,SPONGIOZ,,KURUTULMUŞ,100 CC
07F01A01A01A01X02G | ORTOPEDİ VE TRAVMATOLOJİ,GREFT,TÜM UYGULAMALAR,GENEL KULLANIM,ORGANİK,STERİL,XENOGREFT,BOVINE,SPONGIOZ,,KURUTULMUŞ,1000-5000 MM3
07F01A01A01A01X02H | ORTOPEDİ VE TRAVMATOLOJİ,GREFT,TÜM UYGULAMALAR,GENEL KULLANIM,ORGANİK,STERİL,XENOGREFT,BOVINE,SPONGIOZ,,KURUTULMUŞ,5001-10000 MM3
07F01A01A01A01X02I | ORTOPEDİ VE TRAVMATOLOJİ,GREFT,TÜM UYGULAMALAR,GENEL KULLANIM,ORGANİK,STERİL,XENOGREFT,BOVINE,SPONGIOZ,,KURUTULMUŞ,10001-20000 MM3
07F01A01A01A01X02J | ORTOPEDİ VE TRAVMATOLOJİ,GREFT,TÜM UYGULAMALAR,GENEL KULLANIM,ORGANİK,STERİL,XENOGREFT,BOVINE,SPONGIOZ,,KURUTULMUŞ,20001-30000 MM3
07F01A01A01A01X02K | ORTOPEDİ VE TRAVMATOLOJİ,GREFT,TÜM UYGULAMALAR,GENEL KULLANIM,ORGANİK,STERİL,XENOGREFT,BOVINE,SPONGIOZ,,KURUTULMUŞ,30000 MM3 <
07F01A01A01A01X02L | ORTOPEDİ VE TRAVMATOLOJİ,GREFT,TÜM UYGULAMALAR,GENEL KULLANIM,ORGANİK,STERİL,XENOGREFT,BOVINE,SPONGIOZ,,KURUTULMUŞ,20 CC
07F01A01A01B01X01A | ORTOPEDİ VE TRAVMATOLOJİ,GREFT,TÜM UYGULAMALAR,GENEL KULLANIM,ORGANİK,STERİL,XENOGREFT,EQUINE, BIO-COLLAGEN CRUNCH,,KOLLAJEN KARIŞIK,5 MG
07F01A01A01B01X01B | ORTOPEDİ VE TRAVMATOLOJİ,GREFT,TÜM UYGULAMALAR,GENEL KULLANIM,ORGANİK,STERİL,XENOGREFT,EQUINE, BIO-COLLAGEN CRUNCH,,KOLLAJEN KARIŞIK,10 MG
07F01A01A01B01X01C | ORTOPEDİ VE TRAVMATOLOJİ,GREFT,TÜM UYGULAMALAR,GENEL KULLANIM,ORGANİK,STERİL,XENOGREFT,EQUINE, BIO-COLLAGEN CRUNCH,,KOLLAJEN KARIŞIK,15 MG
07F01A01A01B01X01D | ORTOPEDİ VE TRAVMATOLOJİ,GREFT,TÜM UYGULAMALAR,GENEL KULLANIM,ORGANİK,STERİL,XENOGREFT,EQUINE, BIO-COLLAGEN CRUNCH,,KOLLAJEN KARIŞIK,20 MG
07F01A01A01B02X01A | ORTOPEDİ VE TRAVMATOLOJİ,GREFT,TÜM UYGULAMALAR,GENEL KULLANIM,ORGANİK,STERİL,XENOGREFT,EQUINE, BIO-COLLAGEN ENJEKTE EDİLEBİLİR BONE MATRIX PUTTY,,KOLLAJEN KARIŞIK,1 MG
07F01A01A01B02X01B | ORTOPEDİ VE TRAVMATOLOJİ,GREFT,TÜM UYGULAMALAR,GENEL KULLANIM,ORGANİK,STERİL,XENOGREFT,EQUINE, BIO-COLLAGEN ENJEKTE EDİLEBİLİR BONE MATRIX PUTTY,,KOLLAJEN KARIŞIK,2 MG
07F01A01A01B02X01C | ORTOPEDİ VE TRAVMATOLOJİ,GREFT,TÜM UYGULAMALAR,GENEL KULLANIM,ORGANİK,STERİL,XENOGREFT,EQUINE, BIO-COLLAGEN ENJEKTE EDİLEBİLİR BONE MATRIX PUTTY,,KOLLAJEN KARIŞIK,5 MG
07F01A01A01B02X01D | ORTOPEDİ VE TRAVMATOLOJİ,GREFT,TÜM UYGULAMALAR,GENEL KULLANIM,ORGANİK,STERİL,XENOGREFT,EQUINE, BIO-COLLAGEN ENJEKTE EDİLEBİLİR BONE MATRIX PUTTY,,KOLLAJEN KARIŞIK,10 MG
07F01A01A01B02X01E | ORTOPEDİ VE TRAVMATOLOJİ,GREFT,TÜM UYGULAMALAR,GENEL KULLANIM,ORGANİK,STERİL,XENOGREFT,EQUINE, BIO-COLLAGEN ENJEKTE EDİLEBİLİR BONE MATRIX PUTTY,,KOLLAJEN KARIŞIK,15 MG
07F01A01A01B03X01A | ORTOPEDİ VE TRAVMATOLOJİ,GREFT,TÜM UYGULAMALAR,GENEL KULLANIM,ORGANİK,STERİL,XENOGREFT,EQUINE, BIO-COLLAGEN ENJEKTE EDİLEBİLİR JEL,,KOLLAJEN KARIŞIK,1 MG
07F01A01A01B03X01B | ORTOPEDİ VE TRAVMATOLOJİ,GREFT,TÜM UYGULAMALAR,GENEL KULLANIM,ORGANİK,STERİL,XENOGREFT,EQUINE, BIO-COLLAGEN ENJEKTE EDİLEBİLİR JEL,,KOLLAJEN KARIŞIK,2 MG
07F01A01A01B03X01C | ORTOPEDİ VE TRAVMATOLOJİ,GREFT,TÜM UYGULAMALAR,GENEL KULLANIM,ORGANİK,STERİL,XENOGREFT,EQUINE, BIO-COLLAGEN ENJEKTE EDİLEBİLİR JEL,,KOLLAJEN KARIŞIK,5 MG
07F01A01A01B03X01D | ORTOPEDİ VE TRAVMATOLOJİ,GREFT,TÜM UYGULAMALAR,GENEL KULLANIM,ORGANİK,STERİL,XENOGREFT,EQUINE, BIO-COLLAGEN ENJEKTE EDİLEBİLİR JEL,,KOLLAJEN KARIŞIK,10 MG
07F01A01A01B03X01E | ORTOPEDİ VE TRAVMATOLOJİ,GREFT,TÜM UYGULAMALAR,GENEL KULLANIM,ORGANİK,STERİL,XENOGREFT,EQUINE, BIO-COLLAGEN ENJEKTE EDİLEBİLİR JEL,,KOLLAJEN KARIŞIK,15 MG
07F01A01A01B04X01A | ORTOPEDİ VE TRAVMATOLOJİ,GREFT,TÜM UYGULAMALAR,GENEL KULLANIM,ORGANİK,STERİL,XENOGREFT,EQUINE, BIO-COLLAGEN ENJEKTE EDİLEBİLİR MIX JEL,,KOLLAJEN KARIŞIK,1 MG
07F01A01A01B04X01B | ORTOPEDİ VE TRAVMATOLOJİ,GREFT,TÜM UYGULAMALAR,GENEL KULLANIM,ORGANİK,STERİL,XENOGREFT,EQUINE, BIO-COLLAGEN ENJEKTE EDİLEBİLİR MIX JEL,,KOLLAJEN KARIŞIK,2 MG
07F01A01A01B04X01C | ORTOPEDİ VE TRAVMATOLOJİ,GREFT,TÜM UYGULAMALAR,GENEL KULLANIM,ORGANİK,STERİL,XENOGREFT,EQUINE, BIO-COLLAGEN ENJEKTE EDİLEBİLİR MIX JEL,,KOLLAJEN KARIŞIK,3 MG
07F01A01A01B04X01D | ORTOPEDİ VE TRAVMATOLOJİ,GREFT,TÜM UYGULAMALAR,GENEL KULLANIM,ORGANİK,STERİL,XENOGREFT,EQUINE, BIO-COLLAGEN ENJEKTE EDİLEBİLİR MIX JEL,,KOLLAJEN KARIŞIK,5 MG
07F01A01A01B04X01E | ORTOPEDİ VE TRAVMATOLOJİ,GREFT,TÜM UYGULAMALAR,GENEL KULLANIM,ORGANİK,STERİL,XENOGREFT,EQUINE, BIO-COLLAGEN ENJEKTE EDİLEBİLİR MIX JEL,,KOLLAJEN KARIŞIK,10 MG
07F01A01A01B04X01F | ORTOPEDİ VE TRAVMATOLOJİ,GREFT,TÜM UYGULAMALAR,GENEL KULLANIM,ORGANİK,STERİL,XENOGREFT,EQUINE, BIO-COLLAGEN ENJEKTE EDİLEBİLİR MIX JEL,,KOLLAJEN KARIŞIK,15 MG
07F01A01A01B04X01G | ORTOPEDİ VE TRAVMATOLOJİ,GREFT,TÜM UYGULAMALAR,GENEL KULLANIM,ORGANİK,STERİL,XENOGREFT,EQUINE, BIO-COLLAGEN ENJEKTE EDİLEBİLİR MIX JEL,,KOLLAJEN KARIŞIK,20 MG
07F01A01A01B05X01A | ORTOPEDİ VE TRAVMATOLOJİ,GREFT,TÜM UYGULAMALAR,GENEL KULLANIM,ORGANİK,STERİL,XENOGREFT,EQUINE, BIO-COLLAGEN JEL,,KOLLAJEN KARIŞIK,TÜM BOYLAR
07F01A01A01B06X01A | ORTOPEDİ VE TRAVMATOLOJİ,GREFT,TÜM UYGULAMALAR,GENEL KULLANIM,ORGANİK,STERİL,XENOGREFT,EQUINE, BIO-COLLAGEN MEMBRANE,,KOLLAJEN KARIŞIK,50X50X2 MM
07F01A01A01B06X01B | ORTOPEDİ VE TRAVMATOLOJİ,GREFT,TÜM UYGULAMALAR,GENEL KULLANIM,ORGANİK,STERİL,XENOGREFT,EQUINE, BIO-COLLAGEN MEMBRANE,,KOLLAJEN KARIŞIK,70X50X2 MM
07F01A01A01B06X01C | ORTOPEDİ VE TRAVMATOLOJİ,GREFT,TÜM UYGULAMALAR,GENEL KULLANIM,ORGANİK,STERİL,XENOGREFT,EQUINE, BIO-COLLAGEN MEMBRANE,,KOLLAJEN KARIŞIK,TÜM BOYLAR
07F01A01A01B07X01A | ORTOPEDİ VE TRAVMATOLOJİ,GREFT,TÜM UYGULAMALAR,GENEL KULLANIM,ORGANİK,STERİL,XENOGREFT,EQUINE, BIO-GEN BONE PASTA PUTTY,,KOLLAJEN KARIŞIK,1 MG
07F01A01A01B07X01B | ORTOPEDİ VE TRAVMATOLOJİ,GREFT,TÜM UYGULAMALAR,GENEL KULLANIM,ORGANİK,STERİL,XENOGREFT,EQUINE, BIO-GEN BONE PASTA PUTTY,,KOLLAJEN KARIŞIK,2 MG
07F01A01A01B07X01C | ORTOPEDİ VE TRAVMATOLOJİ,GREFT,TÜM UYGULAMALAR,GENEL KULLANIM,ORGANİK,STERİL,XENOGREFT,EQUINE, BIO-GEN BONE PASTA PUTTY,,KOLLAJEN KARIŞIK,3 MG
07F01A01A01B07X01D | ORTOPEDİ VE TRAVMATOLOJİ,GREFT,TÜM UYGULAMALAR,GENEL KULLANIM,ORGANİK,STERİL,XENOGREFT,EQUINE, BIO-GEN BONE PASTA PUTTY,,KOLLAJEN KARIŞIK,5 MG
07F01A01A01B07X01E | ORTOPEDİ VE TRAVMATOLOJİ,GREFT,TÜM UYGULAMALAR,GENEL KULLANIM,ORGANİK,STERİL,XENOGREFT,EQUINE, BIO-GEN BONE PASTA PUTTY,,KOLLAJEN KARIŞIK,10 MG
07F01A01A01B07X01F | ORTOPEDİ VE TRAVMATOLOJİ,GREFT,TÜM UYGULAMALAR,GENEL KULLANIM,ORGANİK,STERİL,XENOGREFT,EQUINE, BIO-GEN BONE PASTA PUTTY,,KOLLAJEN KARIŞIK,15 MG
07F01A01A01B08X01A | ORTOPEDİ VE TRAVMATOLOJİ,GREFT,TÜM UYGULAMALAR,GENEL KULLANIM,ORGANİK,STERİL,XENOGREFT,EQUINE, BIO-GEN BONE PASTE PUTTY,,KOLLAJEN KARIŞIK,TÜM BOYLAR
07F01A01A01B09X01A | ORTOPEDİ VE TRAVMATOLOJİ,GREFT,TÜM UYGULAMALAR,GENEL KULLANIM,ORGANİK,STERİL,XENOGREFT,EQUINE, BIO-GEN KORTİKAL GRANÜL,,KOLLAJEN KARIŞIK,TÜM BOYLAR
07F01A01A01B10X01A | ORTOPEDİ VE TRAVMATOLOJİ,GREFT,TÜM UYGULAMALAR,GENEL KULLANIM,ORGANİK,STERİL,XENOGREFT,EQUINE, BIO-GEN MIX GRANÜL,,KOLLAJEN KARIŞIK,TÜM BOYLAR
07F01A01A01B11X01A | ORTOPEDİ VE TRAVMATOLOJİ,GREFT,TÜM UYGULAMALAR,GENEL KULLANIM,ORGANİK,STERİL,XENOGREFT,EQUINE, BIO-GEN MIX JEL,,KOLLAJEN KARIŞIK,TÜM BOYLAR
07F01A01A01B12X01A | ORTOPEDİ VE TRAVMATOLOJİ,GREFT,TÜM UYGULAMALAR,GENEL KULLANIM,ORGANİK,STERİL,XENOGREFT,EQUINE, BIO-GEN SPONGY BLOK,,KOLLAJEN KARIŞIK,TÜM BOYLAR
07F01A01A01B13X01A | ORTOPEDİ VE TRAVMATOLOJİ,GREFT,TÜM UYGULAMALAR,GENEL KULLANIM,ORGANİK,STERİL,XENOGREFT,EQUINE, BIO-GEN SPONGY GRANÜL,,KOLLAJEN KARIŞIK,0.5 MM
07F01A01A01B13X01B | ORTOPEDİ VE TRAVMATOLOJİ,GREFT,TÜM UYGULAMALAR,GENEL KULLANIM,ORGANİK,STERİL,XENOGREFT,EQUINE, BIO-GEN SPONGY GRANÜL,,KOLLAJEN KARIŞIK,1-2 MM
07F01A01A01B14X01A | ORTOPEDİ VE TRAVMATOLOJİ,GREFT,TÜM UYGULAMALAR,GENEL KULLANIM,ORGANİK,STERİL,XENOGREFT,EQUINE, BIO-GEN SPONGY WEDGE,,KOLLAJEN KARIŞIK,TÜM BOYLAR
07F01A01A01B15X00A | ORTOPEDİ VE TRAVMATOLOJİ,GREFT,TÜM UYGULAMALAR,GENEL KULLANIM,ORGANİK,STERİL,XENOGREFT,EQUINE,BLOK SPONGE,,,10 MM
07F01A01A01B15X00B | ORTOPEDİ VE TRAVMATOLOJİ,GREFT,TÜM UYGULAMALAR,GENEL KULLANIM,ORGANİK,STERİL,XENOGREFT,EQUINE,BLOK SPONGE,,,12 MM
07F01A01A01B15X00C | ORTOPEDİ VE TRAVMATOLOJİ,GREFT,TÜM UYGULAMALAR,GENEL KULLANIM,ORGANİK,STERİL,XENOGREFT,EQUINE,BLOK SPONGE,,,14 MM
07F01A01A01B16X01A | ORTOPEDİ VE TRAVMATOLOJİ,GREFT,TÜM UYGULAMALAR,GENEL KULLANIM,ORGANİK,STERİL,XENOGREFT,EQUINE, ELITE MEMBRANE KORTİKAL FLEX,,KOLLAJEN KARIŞIK,TÜM BOYLAR
07F01A01A01B17X00A | ORTOPEDİ VE TRAVMATOLOJİ,GREFT,TÜM UYGULAMALAR,GENEL KULLANIM,ORGANİK,STERİL,XENOGREFT,EQUINE,FILLER,,,1 MG
07F01A01A01B17X00B | ORTOPEDİ VE TRAVMATOLOJİ,GREFT,TÜM UYGULAMALAR,GENEL KULLANIM,ORGANİK,STERİL,XENOGREFT,EQUINE,FILLER,,,2.5 MG
07F01A01A01B17X00C | ORTOPEDİ VE TRAVMATOLOJİ,GREFT,TÜM UYGULAMALAR,GENEL KULLANIM,ORGANİK,STERİL,XENOGREFT,EQUINE,FILLER,,,5 MG
07F01A01A01B17X00D | ORTOPEDİ VE TRAVMATOLOJİ,GREFT,TÜM UYGULAMALAR,GENEL KULLANIM,ORGANİK,STERİL,XENOGREFT,EQUINE,FILLER,,,10 MM
07F01A01A01B18X00A | ORTOPEDİ VE TRAVMATOLOJİ,GREFT,TÜM UYGULAMALAR,GENEL KULLANIM,ORGANİK,STERİL,XENOGREFT,EQUINE,FLEX,,,2.5 X 5 CM
07F01A01A01B18X00B | ORTOPEDİ VE TRAVMATOLOJİ,GREFT,TÜM UYGULAMALAR,GENEL KULLANIM,ORGANİK,STERİL,XENOGREFT,EQUINE,FLEX,,,2.5 X 10 CM
07F01A01A01B19X01A | ORTOPEDİ VE TRAVMATOLOJİ,GREFT,TÜM UYGULAMALAR,GENEL KULLANIM,ORGANİK,STERİL,XENOGREFT,EQUINE, KORTİKAL FLEX,,KOLLAJEN KARIŞIK,35X35X1.5 MM
07F01A01A01B19X01B | ORTOPEDİ VE TRAVMATOLOJİ,GREFT,TÜM UYGULAMALAR,GENEL KULLANIM,ORGANİK,STERİL,XENOGREFT,EQUINE, KORTİKAL FLEX,,KOLLAJEN KARIŞIK,35X35X2.5 MM
07F01A01A01B19X01C | ORTOPEDİ VE TRAVMATOLOJİ,GREFT,TÜM UYGULAMALAR,GENEL KULLANIM,ORGANİK,STERİL,XENOGREFT,EQUINE, KORTİKAL FLEX,,KOLLAJEN KARIŞIK,40X40X1.5 MM
07F01A01A01B19X01D | ORTOPEDİ VE TRAVMATOLOJİ,GREFT,TÜM UYGULAMALAR,GENEL KULLANIM,ORGANİK,STERİL,XENOGREFT,EQUINE, KORTİKAL FLEX,,KOLLAJEN KARIŞIK,40X40X2.5 MM
07F01A01A01B20X01A | ORTOPEDİ VE TRAVMATOLOJİ,GREFT,TÜM UYGULAMALAR,GENEL KULLANIM,ORGANİK,STERİL,XENOGREFT,EQUINE, KORTİKAL MEMBRANE COTYLOID,,KOLLAJEN KARIŞIK,70X70X3 MM
07F01A01A01B21X01A | ORTOPEDİ VE TRAVMATOLOJİ,GREFT,TÜM UYGULAMALAR,GENEL KULLANIM,ORGANİK,STERİL,XENOGREFT,EQUINE, KORTİKAL NAIL,,KOLLAJEN KARIŞIK,2X2X30 MM
07F01A01A01B21X01B | ORTOPEDİ VE TRAVMATOLOJİ,GREFT,TÜM UYGULAMALAR,GENEL KULLANIM,ORGANİK,STERİL,XENOGREFT,EQUINE, KORTİKAL NAIL,,KOLLAJEN KARIŞIK,3X3X50 MM
07F01A01A01B21X01C | ORTOPEDİ VE TRAVMATOLOJİ,GREFT,TÜM UYGULAMALAR,GENEL KULLANIM,ORGANİK,STERİL,XENOGREFT,EQUINE, KORTİKAL NAIL,,KOLLAJEN KARIŞIK,5X5X50 MM
07F01A01A01B22X01A | ORTOPEDİ VE TRAVMATOLOJİ,GREFT,TÜM UYGULAMALAR,GENEL KULLANIM,ORGANİK,STERİL,XENOGREFT,EQUINE, KORTİKAL PLATE,,KOLLAJEN KARIŞIK,35X35X1.5 MM
07F01A01A01B22X01B | ORTOPEDİ VE TRAVMATOLOJİ,GREFT,TÜM UYGULAMALAR,GENEL KULLANIM,ORGANİK,STERİL,XENOGREFT,EQUINE, KORTİKAL PLATE,,KOLLAJEN KARIŞIK,35X35X2.5 MM
07F01A01A01B22X01C | ORTOPEDİ VE TRAVMATOLOJİ,GREFT,TÜM UYGULAMALAR,GENEL KULLANIM,ORGANİK,STERİL,XENOGREFT,EQUINE, KORTİKAL PLATE,,KOLLAJEN KARIŞIK,40X40X1.5 MM
07F01A01A01B22X01D | ORTOPEDİ VE TRAVMATOLOJİ,GREFT,TÜM UYGULAMALAR,GENEL KULLANIM,ORGANİK,STERİL,XENOGREFT,EQUINE, KORTİKAL PLATE,,KOLLAJEN KARIŞIK,40X40X2.5 MM
07F01A01A01B22X01E | ORTOPEDİ VE TRAVMATOLOJİ,GREFT,TÜM UYGULAMALAR,GENEL KULLANIM,ORGANİK,STERİL,XENOGREFT,EQUINE, KORTİKAL PLATE,,KOLLAJEN KARIŞIK,50X50X1.5 MM
07F01A01A01B23X01A | ORTOPEDİ VE TRAVMATOLOJİ,GREFT,TÜM UYGULAMALAR,GENEL KULLANIM,ORGANİK,STERİL,XENOGREFT,EQUINE, KORTİKAL TISSUE RODS,,KOLLAJEN KARIŞIK,80X20X6 MM
07F01A01A01B23X01B | ORTOPEDİ VE TRAVMATOLOJİ,GREFT,TÜM UYGULAMALAR,GENEL KULLANIM,ORGANİK,STERİL,XENOGREFT,EQUINE, KORTİKAL TISSUE RODS,,KOLLAJEN KARIŞIK,100X20X6 MM
07F01A01A01B23X01C | ORTOPEDİ VE TRAVMATOLOJİ,GREFT,TÜM UYGULAMALAR,GENEL KULLANIM,ORGANİK,STERİL,XENOGREFT,EQUINE, KORTİKAL TISSUE RODS,,KOLLAJEN KARIŞIK,120X20X6 MM
07F01A01A01B24X01A | ORTOPEDİ VE TRAVMATOLOJİ,GREFT,TÜM UYGULAMALAR,GENEL KULLANIM,ORGANİK,STERİL,XENOGREFT,EQUINE, OSTEOPLANT ACETABULUM,,KOLLAJEN KARIŞIK,60X5 MM
07F01A01A01B24X01B | ORTOPEDİ VE TRAVMATOLOJİ,GREFT,TÜM UYGULAMALAR,GENEL KULLANIM,ORGANİK,STERİL,XENOGREFT,EQUINE, OSTEOPLANT ACETABULUM,,KOLLAJEN KARIŞIK,70X5 MM,
07F01A01A01B25X01A | ORTOPEDİ VE TRAVMATOLOJİ,GREFT,TÜM UYGULAMALAR,GENEL KULLANIM,ORGANİK,STERİL,XENOGREFT,EQUINE, OSTEOPLANT ACTIVAGEN,,KOLLAJEN KARIŞIK,TÜM BOYLAR
07F01A01A01B26X01A | ORTOPEDİ VE TRAVMATOLOJİ,GREFT,TÜM UYGULAMALAR,GENEL KULLANIM,ORGANİK,STERİL,XENOGREFT,EQUINE, OSTEOPLANT ACTIVAGEN IMPLANT,,KOLLAJEN KARIŞIK,TÜM BOYLAR
07F01A01A01B27X01A | ORTOPEDİ VE TRAVMATOLOJİ,GREFT,TÜM UYGULAMALAR,GENEL KULLANIM,ORGANİK,STERİL,XENOGREFT,EQUINE, OSTEOPLANT ANGIOSTAD,,KOLLAJEN KARIŞIK,TÜM BOYLAR
07F01A01A01B28X01A | ORTOPEDİ VE TRAVMATOLOJİ,GREFT,TÜM UYGULAMALAR,GENEL KULLANIM,ORGANİK,STERİL,XENOGREFT,EQUINE, OSTEOPLANT KORTİKAL FLEX,,KOLLAJEN KARIŞIK,TÜM BOYLAR
07F01A01A01B29X01A | ORTOPEDİ VE TRAVMATOLOJİ,GREFT,TÜM UYGULAMALAR,GENEL KULLANIM,ORGANİK,STERİL,XENOGREFT,EQUINE, OSTEOPLANT MIX,,KOLLAJEN KARIŞIK,TÜM BOYLAR
07F01A01A01B30X01A | ORTOPEDİ VE TRAVMATOLOJİ,GREFT,TÜM UYGULAMALAR,GENEL KULLANIM,ORGANİK,STERİL,XENOGREFT,EQUINE, OSTEOPLANT MIX JEL,,KOLLAJEN KARIŞIK,TÜM BOYLAR
07F01A01A01B31X01A | ORTOPEDİ VE TRAVMATOLOJİ,GREFT,TÜM UYGULAMALAR,GENEL KULLANIM,ORGANİK,STERİL,XENOGREFT,EQUINE, OSTEOPLANT SPONGY FLEX,,KOLLAJEN KARIŞIK,TÜM BOYLAR
07F01A01A01B32X01A | ORTOPEDİ VE TRAVMATOLOJİ,GREFT,TÜM UYGULAMALAR,GENEL KULLANIM,ORGANİK,STERİL,XENOGREFT,EQUINE, OSTEOPLANT-ACTIVAGEN IMPLANT BMP,,KOLLAJEN KARIŞIK,5X3 PC.
07F01A01A01B33X01A | ORTOPEDİ VE TRAVMATOLOJİ,GREFT,TÜM UYGULAMALAR,GENEL KULLANIM,ORGANİK,STERİL,XENOGREFT,EQUINE,PURIFIED SPONGE,,ANTİBİYOTİKLİ,5 MG
07F01A01A01B33X01B | ORTOPEDİ VE TRAVMATOLOJİ,GREFT,TÜM UYGULAMALAR,GENEL KULLANIM,ORGANİK,STERİL,XENOGREFT,EQUINE,PURIFIED SPONGE,,ANTİBİYOTİKLİ,10MG
07F01A01A01B33X01C | ORTOPEDİ VE TRAVMATOLOJİ,GREFT,TÜM UYGULAMALAR,GENEL KULLANIM,ORGANİK,STERİL,XENOGREFT,EQUINE,PURIFIED SPONGE,,ANTİBİYOTİKLİ,20 MG
07F01A01A01B33X02A | ORTOPEDİ VE TRAVMATOLOJİ,GREFT,TÜM UYGULAMALAR,GENEL KULLANIM,ORGANİK,STERİL,XENOGREFT,EQUINE,PURIFIED SPONGE,,ANTİBİYOTİKSİZ,5 MG
07F01A01A01B33X02B | ORTOPEDİ VE TRAVMATOLOJİ,GREFT,TÜM UYGULAMALAR,GENEL KULLANIM,ORGANİK,STERİL,XENOGREFT,EQUINE,PURIFIED SPONGE,,ANTİBİYOTİKSİZ,10MG
07F01A01A01B33X02C | ORTOPEDİ VE TRAVMATOLOJİ,GREFT,TÜM UYGULAMALAR,GENEL KULLANIM,ORGANİK,STERİL,XENOGREFT,EQUINE,PURIFIED SPONGE,,ANTİBİYOTİKSİZ,20 MG
07F01A01A01B34X00A | ORTOPEDİ VE TRAVMATOLOJİ,GREFT,TÜM UYGULAMALAR,GENEL KULLANIM,ORGANİK,STERİL,XENOGREFT,EQUINE,RECOMBINANT KIT,,,TÜM BOYLAR
07F01A01A01B35X01A | ORTOPEDİ VE TRAVMATOLOJİ,GREFT,TÜM UYGULAMALAR,GENEL KULLANIM,ORGANİK,STERİL,XENOGREFT,EQUINE, SPONGY BLOK,,KOLLAJEN KARIŞIK,10X10X10 MM
07F01A01A01B35X01B | ORTOPEDİ VE TRAVMATOLOJİ,GREFT,TÜM UYGULAMALAR,GENEL KULLANIM,ORGANİK,STERİL,XENOGREFT,EQUINE, SPONGY BLOK,,KOLLAJEN KARIŞIK,10X10X20 MM
07F01A01A01B35X01C | ORTOPEDİ VE TRAVMATOLOJİ,GREFT,TÜM UYGULAMALAR,GENEL KULLANIM,ORGANİK,STERİL,XENOGREFT,EQUINE, SPONGY BLOK,,KOLLAJEN KARIŞIK,20X20X10 MM
07F01A01A01B35X01D | ORTOPEDİ VE TRAVMATOLOJİ,GREFT,TÜM UYGULAMALAR,GENEL KULLANIM,ORGANİK,STERİL,XENOGREFT,EQUINE, SPONGY BLOK,,KOLLAJEN KARIŞIK,40X30X10 MM
07F01A01A01B35X01E | ORTOPEDİ VE TRAVMATOLOJİ,GREFT,TÜM UYGULAMALAR,GENEL KULLANIM,ORGANİK,STERİL,XENOGREFT,EQUINE, SPONGY BLOK,,KOLLAJEN KARIŞIK,50X40X05 MM
07F01A01A01B35X01F | ORTOPEDİ VE TRAVMATOLOJİ,GREFT,TÜM UYGULAMALAR,GENEL KULLANIM,ORGANİK,STERİL,XENOGREFT,EQUINE, SPONGY BLOK,,KOLLAJEN KARIŞIK,50X40X10 MM
07F01A01A01B35X01G | ORTOPEDİ VE TRAVMATOLOJİ,GREFT,TÜM UYGULAMALAR,GENEL KULLANIM,ORGANİK,STERİL,XENOGREFT,EQUINE, SPONGY BLOK,,KOLLAJEN KARIŞIK,20X15XH10
07F01A01A01B35X01H | ORTOPEDİ VE TRAVMATOLOJİ,GREFT,TÜM UYGULAMALAR,GENEL KULLANIM,ORGANİK,STERİL,XENOGREFT,EQUINE, SPONGY BLOK,,KOLLAJEN KARIŞIK,20X15XH15
07F01A01A01B35X01I | ORTOPEDİ VE TRAVMATOLOJİ,GREFT,TÜM UYGULAMALAR,GENEL KULLANIM,ORGANİK,STERİL,XENOGREFT,EQUINE, SPONGY BLOK,,KOLLAJEN KARIŞIK,30X10XH15
07F01A01A01B35X01J | ORTOPEDİ VE TRAVMATOLOJİ,GREFT,TÜM UYGULAMALAR,GENEL KULLANIM,ORGANİK,STERİL,XENOGREFT,EQUINE, SPONGY BLOK,,KOLLAJEN KARIŞIK,30X10XH20
07F01A01A01B35X01K | ORTOPEDİ VE TRAVMATOLOJİ,GREFT,TÜM UYGULAMALAR,GENEL KULLANIM,ORGANİK,STERİL,XENOGREFT,EQUINE, SPONGY BLOK,,KOLLAJEN KARIŞIK,30X10XH25
07F01A01A01B35X01L | ORTOPEDİ VE TRAVMATOLOJİ,GREFT,TÜM UYGULAMALAR,GENEL KULLANIM,ORGANİK,STERİL,XENOGREFT,EQUINE, SPONGY BLOK,,KOLLAJEN KARIŞIK,30X15XH15
07F01A01A01B35X01M | ORTOPEDİ VE TRAVMATOLOJİ,GREFT,TÜM UYGULAMALAR,GENEL KULLANIM,ORGANİK,STERİL,XENOGREFT,EQUINE, SPONGY BLOK,,KOLLAJEN KARIŞIK,30X15XH20
07F01A01A01B35X01N | ORTOPEDİ VE TRAVMATOLOJİ,GREFT,TÜM UYGULAMALAR,GENEL KULLANIM,ORGANİK,STERİL,XENOGREFT,EQUINE, SPONGY BLOK,,KOLLAJEN KARIŞIK,30X15XH25
07F01A01A01B36X01A | ORTOPEDİ VE TRAVMATOLOJİ,GREFT,TÜM UYGULAMALAR,GENEL KULLANIM,ORGANİK,STERİL,XENOGREFT,EQUINE, SPONGY CUP,,KOLLAJEN KARIŞIK,16X5 MM
07F01A01A01B37X01A | ORTOPEDİ VE TRAVMATOLOJİ,GREFT,TÜM UYGULAMALAR,GENEL KULLANIM,ORGANİK,STERİL,XENOGREFT,EQUINE, SPONGY DIHEDRON,,KOLLAJEN KARIŞIK,50X20X10 MM
07F01A01A01B38X01A | ORTOPEDİ VE TRAVMATOLOJİ,GREFT,TÜM UYGULAMALAR,GENEL KULLANIM,ORGANİK,STERİL,XENOGREFT,EQUINE, SPONGY FEMORAL HEAD,,KOLLAJEN KARIŞIK,60X20 MM
07F01A01A01B39X01A | ORTOPEDİ VE TRAVMATOLOJİ,GREFT,TÜM UYGULAMALAR,GENEL KULLANIM,ORGANİK,STERİL,XENOGREFT,EQUINE, SPONGY FLEX,,KOLLAJEN KARIŞIK,30X20X3 MM
07F01A01A01B39X01B | ORTOPEDİ VE TRAVMATOLOJİ,GREFT,TÜM UYGULAMALAR,GENEL KULLANIM,ORGANİK,STERİL,XENOGREFT,EQUINE, SPONGY FLEX,,KOLLAJEN KARIŞIK,50X25X3 MM
07F01A01A01B39X01C | ORTOPEDİ VE TRAVMATOLOJİ,GREFT,TÜM UYGULAMALAR,GENEL KULLANIM,ORGANİK,STERİL,XENOGREFT,EQUINE, SPONGY FLEX,,KOLLAJEN KARIŞIK,50X50X3 MM
07F01A01A01B40X01A | ORTOPEDİ VE TRAVMATOLOJİ,GREFT,TÜM UYGULAMALAR,GENEL KULLANIM,ORGANİK,STERİL,XENOGREFT,EQUINE, SPONGY MAKRO GRANÜL,,KOLLAJEN KARIŞIK,5 MG
07F01A01A01B40X01B | ORTOPEDİ VE TRAVMATOLOJİ,GREFT,TÜM UYGULAMALAR,GENEL KULLANIM,ORGANİK,STERİL,XENOGREFT,EQUINE, SPONGY MAKRO GRANÜL,,KOLLAJEN KARIŞIK,10 MG
07F01A01A01B40X01C | ORTOPEDİ VE TRAVMATOLOJİ,GREFT,TÜM UYGULAMALAR,GENEL KULLANIM,ORGANİK,STERİL,XENOGREFT,EQUINE, SPONGY MAKRO GRANÜL,,KOLLAJEN KARIŞIK,20 MG
07F01A01A01B40X01D | ORTOPEDİ VE TRAVMATOLOJİ,GREFT,TÜM UYGULAMALAR,GENEL KULLANIM,ORGANİK,STERİL,XENOGREFT,EQUINE, SPONGY MAKRO GRANÜL,,KOLLAJEN KARIŞIK,30 MG
07F01A01A01B40X01E | ORTOPEDİ VE TRAVMATOLOJİ,GREFT,TÜM UYGULAMALAR,GENEL KULLANIM,ORGANİK,STERİL,XENOGREFT,EQUINE, SPONGY MAKRO GRANÜL,,KOLLAJEN KARIŞIK,50 MG
07F01A01A01B40X01F | ORTOPEDİ VE TRAVMATOLOJİ,GREFT,TÜM UYGULAMALAR,GENEL KULLANIM,ORGANİK,STERİL,XENOGREFT,EQUINE, SPONGY MAKRO GRANÜL,,KOLLAJEN KARIŞIK,100 MG
07F01A01A01B41X01A | ORTOPEDİ VE TRAVMATOLOJİ,GREFT,TÜM UYGULAMALAR,GENEL KULLANIM,ORGANİK,STERİL,XENOGREFT,EQUINE, SPONGY MİKRO GRANÜL,,KOLLAJEN KARIŞIK,3 MG
07F01A01A01B41X01B | ORTOPEDİ VE TRAVMATOLOJİ,GREFT,TÜM UYGULAMALAR,GENEL KULLANIM,ORGANİK,STERİL,XENOGREFT,EQUINE, SPONGY MİKRO GRANÜL,,KOLLAJEN KARIŞIK,5 MG
07F01A01A01B42X01A | ORTOPEDİ VE TRAVMATOLOJİ,GREFT,TÜM UYGULAMALAR,GENEL KULLANIM,ORGANİK,STERİL,XENOGREFT,EQUINE, SPONGY PUTTY WEDGE,,KOLLAJEN KARIŞIK,50X40X7.5 MM
07F01A01A01B42X01B | ORTOPEDİ VE TRAVMATOLOJİ,GREFT,TÜM UYGULAMALAR,GENEL KULLANIM,ORGANİK,STERİL,XENOGREFT,EQUINE, SPONGY PUTTY WEDGE,,KOLLAJEN KARIŞIK,50X40X10 MM
07F01A01A01B42X01C | ORTOPEDİ VE TRAVMATOLOJİ,GREFT,TÜM UYGULAMALAR,GENEL KULLANIM,ORGANİK,STERİL,XENOGREFT,EQUINE, SPONGY PUTTY WEDGE,,KOLLAJEN KARIŞIK,50X20X12.5 MM
07F01A01A01B43X01A | ORTOPEDİ VE TRAVMATOLOJİ,GREFT,TÜM UYGULAMALAR,GENEL KULLANIM,ORGANİK,STERİL,XENOGREFT,EQUINE, SPONGY SİLİNDİR,,KOLLAJEN KARIŞIK,12X20 MM
07F01A01A01B43X01B | ORTOPEDİ VE TRAVMATOLOJİ,GREFT,TÜM UYGULAMALAR,GENEL KULLANIM,ORGANİK,STERİL,XENOGREFT,EQUINE, SPONGY SİLİNDİR,,KOLLAJEN KARIŞIK,14X20 MM
07F01A01A01B43X01C | ORTOPEDİ VE TRAVMATOLOJİ,GREFT,TÜM UYGULAMALAR,GENEL KULLANIM,ORGANİK,STERİL,XENOGREFT,EQUINE, SPONGY SİLİNDİR,,KOLLAJEN KARIŞIK,16X20 MM
07F01A01A01B44X01A | ORTOPEDİ VE TRAVMATOLOJİ,GREFT,TÜM UYGULAMALAR,GENEL KULLANIM,ORGANİK,STERİL,XENOGREFT,EQUINE, SPONGY WEDGE,,KOLLAJEN KARIŞIK,40X30X10 MM
07F01A01A01B44X01B | ORTOPEDİ VE TRAVMATOLOJİ,GREFT,TÜM UYGULAMALAR,GENEL KULLANIM,ORGANİK,STERİL,XENOGREFT,EQUINE, SPONGY WEDGE,,KOLLAJEN KARIŞIK,40X30X15 MM
07F01A01A01B44X01C | ORTOPEDİ VE TRAVMATOLOJİ,GREFT,TÜM UYGULAMALAR,GENEL KULLANIM,ORGANİK,STERİL,XENOGREFT,EQUINE, SPONGY WEDGE,,KOLLAJEN KARIŞIK,50X40X10 MM
07F01A01A01B44X01D | ORTOPEDİ VE TRAVMATOLOJİ,GREFT,TÜM UYGULAMALAR,GENEL KULLANIM,ORGANİK,STERİL,XENOGREFT,EQUINE, SPONGY WEDGE,,KOLLAJEN KARIŞIK,50X40X15 MM
07F01A01A01B44X01E | ORTOPEDİ VE TRAVMATOLOJİ,GREFT,TÜM UYGULAMALAR,GENEL KULLANIM,ORGANİK,STERİL,XENOGREFT,EQUINE, SPONGY WEDGE,,KOLLAJEN KARIŞIK,50X20X20 MM
07F01A01A01C01X00A | ORTOPEDİ VE TRAVMATOLOJİ,GREFT,TÜM UYGULAMALAR,GENEL KULLANIM,ORGANİK,STERİL,XENOGREFT,MERCAN,BLOCK,,,1000-5000 MM3
07F01A01A01C01X00B | ORTOPEDİ VE TRAVMATOLOJİ,GREFT,TÜM UYGULAMALAR,GENEL KULLANIM,ORGANİK,STERİL,XENOGREFT,MERCAN,BLOCK,,,5001-10000 MM3
07F01A01A01C01X00C | ORTOPEDİ VE TRAVMATOLOJİ,GREFT,TÜM UYGULAMALAR,GENEL KULLANIM,ORGANİK,STERİL,XENOGREFT,MERCAN,BLOCK,,,10001-20000 MM3
07F01A01A01C01X00D | ORTOPEDİ VE TRAVMATOLOJİ,GREFT,TÜM UYGULAMALAR,GENEL KULLANIM,ORGANİK,STERİL,XENOGREFT,MERCAN,BLOCK,,,20001-30000 MM3
07F01A01A01C01X00E | ORTOPEDİ VE TRAVMATOLOJİ,GREFT,TÜM UYGULAMALAR,GENEL KULLANIM,ORGANİK,STERİL,XENOGREFT,MERCAN,BLOCK,,,30000 MM3 <
07F01A01A01C02X00A | ORTOPEDİ VE TRAVMATOLOJİ,GREFT,TÜM UYGULAMALAR,GENEL KULLANIM,ORGANİK,STERİL,XENOGREFT,MERCAN,CHIPS&GRANÜL,,,5 CC
07F01A01A01C02X00B | ORTOPEDİ VE TRAVMATOLOJİ,GREFT,TÜM UYGULAMALAR,GENEL KULLANIM,ORGANİK,STERİL,XENOGREFT,MERCAN,CHIPS&GRANÜL,,,10 CC
07F01A01A01C02X00C | ORTOPEDİ VE TRAVMATOLOJİ,GREFT,TÜM UYGULAMALAR,GENEL KULLANIM,ORGANİK,STERİL,XENOGREFT,MERCAN,CHIPS&GRANÜL,,,15 CC
07F01A01A01C02X00D | ORTOPEDİ VE TRAVMATOLOJİ,GREFT,TÜM UYGULAMALAR,GENEL KULLANIM,ORGANİK,STERİL,XENOGREFT,MERCAN,CHIPS&GRANÜL,,,30 CC
07F01A01A01C02X00E | ORTOPEDİ VE TRAVMATOLOJİ,GREFT,TÜM UYGULAMALAR,GENEL KULLANIM,ORGANİK,STERİL,XENOGREFT,MERCAN,CHIPS&GRANÜL,,,60 CC
07F01A01A01C03X00A | ORTOPEDİ VE TRAVMATOLOJİ,GREFT,TÜM UYGULAMALAR,GENEL KULLANIM,ORGANİK,STERİL,XENOGREFT,MERCAN,DOWELS,,,TÜM BOYLAR
07F01A01A01C04X00A | ORTOPEDİ VE TRAVMATOLOJİ,GREFT,TÜM UYGULAMALAR,GENEL KULLANIM,ORGANİK,STERİL,XENOGREFT,MERCAN,PLATE,,,TÜM BOYLAR
07F01A01A01C05X00A | ORTOPEDİ VE TRAVMATOLOJİ,GREFT,TÜM UYGULAMALAR,GENEL KULLANIM,ORGANİK,STERİL,XENOGREFT,MERCAN,ROD,,,TÜM BOYLAR
07F01A01A01C06X00A | ORTOPEDİ VE TRAVMATOLOJİ,GREFT,TÜM UYGULAMALAR,GENEL KULLANIM,ORGANİK,STERİL,XENOGREFT,MERCAN,WEDGE,,,TÜM BOYLAR
07F01A01A01C07X00A | ORTOPEDİ VE TRAVMATOLOJİ,GREFT,TÜM UYGULAMALAR,GENEL KULLANIM,ORGANİK,STERİL,XENOGREFT,MERCAN,DİĞER,,,TÜM BOYLAR
07F01A01A01D00X01A | ORTOPEDİ VE TRAVMATOLOJİ,GREFT,TÜM UYGULAMALAR,GENEL KULLANIM,ORGANİK,STERİL,XENOGREFT,İNSAN KAYNAKLI,,,KOLLAJEN KARIŞIK,TÜM BOYLAR
07F01A01A01E01X01A | ORTOPEDİ VE TRAVMATOLOJİ,GREFT,TÜM UYGULAMALAR,GENEL KULLANIM,ORGANİK,STERİL,XENOGREFT,ÖZEL BİÇİMLENDİRİLEBİLİR,ANCHOR,,KURUTULMUŞ,SMALL
07F01A01A01E01X01B | ORTOPEDİ VE TRAVMATOLOJİ,GREFT,TÜM UYGULAMALAR,GENEL KULLANIM,ORGANİK,STERİL,XENOGREFT,ÖZEL BİÇİMLENDİRİLEBİLİR,ANCHOR,,KURUTULMUŞ,MEDIUM
07F01A01A01E01X01C | ORTOPEDİ VE TRAVMATOLOJİ,GREFT,TÜM UYGULAMALAR,GENEL KULLANIM,ORGANİK,STERİL,XENOGREFT,ÖZEL BİÇİMLENDİRİLEBİLİR,ANCHOR,,KURUTULMUŞ,LARGE
07F01A01A01E02X01A | ORTOPEDİ VE TRAVMATOLOJİ,GREFT,TÜM UYGULAMALAR,GENEL KULLANIM,ORGANİK,STERİL,XENOGREFT,ÖZEL BİÇİMLENDİRİLEBİLİR,CAGE,,KURUTULMUŞ,SMALL
07F01A01A01E02X01B | ORTOPEDİ VE TRAVMATOLOJİ,GREFT,TÜM UYGULAMALAR,GENEL KULLANIM,ORGANİK,STERİL,XENOGREFT,ÖZEL BİÇİMLENDİRİLEBİLİR,CAGE,,KURUTULMUŞ,MEDIUM
07F01A01A01E02X01C | ORTOPEDİ VE TRAVMATOLOJİ,GREFT,TÜM UYGULAMALAR,GENEL KULLANIM,ORGANİK,STERİL,XENOGREFT,ÖZEL BİÇİMLENDİRİLEBİLİR,CAGE,,KURUTULMUŞ,LARGE
07F01A01A01E03X01A | ORTOPEDİ VE TRAVMATOLOJİ,GREFT,TÜM UYGULAMALAR,GENEL KULLANIM,ORGANİK,STERİL,XENOGREFT,ÖZEL BİÇİMLENDİRİLEBİLİR,DİSK,,KURUTULMUŞ,SMALL
07F01A01A01E03X01B | ORTOPEDİ VE TRAVMATOLOJİ,GREFT,TÜM UYGULAMALAR,GENEL KULLANIM,ORGANİK,STERİL,XENOGREFT,ÖZEL BİÇİMLENDİRİLEBİLİR,DİSK,,KURUTULMUŞ,MEDIUM
07F01A01A01E03X01C | ORTOPEDİ VE TRAVMATOLOJİ,GREFT,TÜM UYGULAMALAR,GENEL KULLANIM,ORGANİK,STERİL,XENOGREFT,ÖZEL BİÇİMLENDİRİLEBİLİR,DİSK,,KURUTULMUŞ,LARGE
07F01A01A01E04X01A | ORTOPEDİ VE TRAVMATOLOJİ,GREFT,TÜM UYGULAMALAR,GENEL KULLANIM,ORGANİK,STERİL,XENOGREFT,ÖZEL BİÇİMLENDİRİLEBİLİR,DÜZ VİDA,,KURUTULMUŞ,SMALL
07F01A01A01E04X01B | ORTOPEDİ VE TRAVMATOLOJİ,GREFT,TÜM UYGULAMALAR,GENEL KULLANIM,ORGANİK,STERİL,XENOGREFT,ÖZEL BİÇİMLENDİRİLEBİLİR,DÜZ VİDA,,KURUTULMUŞ,MEDIUM
07F01A01A01E04X01C | ORTOPEDİ VE TRAVMATOLOJİ,GREFT,TÜM UYGULAMALAR,GENEL KULLANIM,ORGANİK,STERİL,XENOGREFT,ÖZEL BİÇİMLENDİRİLEBİLİR,DÜZ VİDA,,KURUTULMUŞ,LARGE
07F01A01A01E05X01A | ORTOPEDİ VE TRAVMATOLOJİ,GREFT,TÜM UYGULAMALAR,GENEL KULLANIM,ORGANİK,STERİL,XENOGREFT,ÖZEL BİÇİMLENDİRİLEBİLİR,INTERFERENCE VİDA,,KURUTULMUŞ,SMALL
07F01A01A01E05X01B | ORTOPEDİ VE TRAVMATOLOJİ,GREFT,TÜM UYGULAMALAR,GENEL KULLANIM,ORGANİK,STERİL,XENOGREFT,ÖZEL BİÇİMLENDİRİLEBİLİR,INTERFERENCE VİDA,,KURUTULMUŞ,MEDIUM
07F01A01A01E05X01C | ORTOPEDİ VE TRAVMATOLOJİ,GREFT,TÜM UYGULAMALAR,GENEL KULLANIM,ORGANİK,STERİL,XENOGREFT,ÖZEL BİÇİMLENDİRİLEBİLİR,INTERFERENCE VİDA,,KURUTULMUŞ,LARGE
07F01A01A01E06X01A | ORTOPEDİ VE TRAVMATOLOJİ,GREFT,TÜM UYGULAMALAR,GENEL KULLANIM,ORGANİK,STERİL,XENOGREFT,ÖZEL BİÇİMLENDİRİLEBİLİR,PIN,,KURUTULMUŞ,SMALL
07F01A01A01E06X01B | ORTOPEDİ VE TRAVMATOLOJİ,GREFT,TÜM UYGULAMALAR,GENEL KULLANIM,ORGANİK,STERİL,XENOGREFT,ÖZEL BİÇİMLENDİRİLEBİLİR,PIN,,KURUTULMUŞ,MEDIUM
07F01A01A01E06X01C | ORTOPEDİ VE TRAVMATOLOJİ,GREFT,TÜM UYGULAMALAR,GENEL KULLANIM,ORGANİK,STERİL,XENOGREFT,ÖZEL BİÇİMLENDİRİLEBİLİR,PIN,,KURUTULMUŞ,LARGE
07F01A01A01E06X01D | ORTOPEDİ VE TRAVMATOLOJİ,GREFT,TÜM UYGULAMALAR,GENEL KULLANIM,ORGANİK,STERİL,XENOGREFT,ÖZEL BİÇİMLENDİRİLEBİLİR,PIN,,KURUTULMUŞ,X LARGE
07F01A01A01E07X01A | ORTOPEDİ VE TRAVMATOLOJİ,GREFT,TÜM UYGULAMALAR,GENEL KULLANIM,ORGANİK,STERİL,XENOGREFT,ÖZEL BİÇİMLENDİRİLEBİLİR,PLATE,,KURUTULMUŞ,SMALL
07F01A01A01E07X01B | ORTOPEDİ VE TRAVMATOLOJİ,GREFT,TÜM UYGULAMALAR,GENEL KULLANIM,ORGANİK,STERİL,XENOGREFT,ÖZEL BİÇİMLENDİRİLEBİLİR,PLATE,,KURUTULMUŞ,MEDIUM
07F01A01A01E07X01C | ORTOPEDİ VE TRAVMATOLOJİ,GREFT,TÜM UYGULAMALAR,GENEL KULLANIM,ORGANİK,STERİL,XENOGREFT,ÖZEL BİÇİMLENDİRİLEBİLİR,PLATE,,KURUTULMUŞ,LARGE
07F01A01A01E08X01A | ORTOPEDİ VE TRAVMATOLOJİ,GREFT,TÜM UYGULAMALAR,GENEL KULLANIM,ORGANİK,STERİL,XENOGREFT,ÖZEL BİÇİMLENDİRİLEBİLİR,ROD,,KURUTULMUŞ,SMALL
07F01A01A01E08X01B | ORTOPEDİ VE TRAVMATOLOJİ,GREFT,TÜM UYGULAMALAR,GENEL KULLANIM,ORGANİK,STERİL,XENOGREFT,ÖZEL BİÇİMLENDİRİLEBİLİR,ROD,,KURUTULMUŞ,MEDIUM
07F01A01A01E08X01C | ORTOPEDİ VE TRAVMATOLOJİ,GREFT,TÜM UYGULAMALAR,GENEL KULLANIM,ORGANİK,STERİL,XENOGREFT,ÖZEL BİÇİMLENDİRİLEBİLİR,ROD,,KURUTULMUŞ,LARGE
07F01A01A01E09X01A | ORTOPEDİ VE TRAVMATOLOJİ,GREFT,TÜM UYGULAMALAR,GENEL KULLANIM,ORGANİK,STERİL,XENOGREFT,ÖZEL BİÇİMLENDİRİLEBİLİR,WEDGE,,KURUTULMUŞ,SMALL
07F01A01A01E09X01B | ORTOPEDİ VE TRAVMATOLOJİ,GREFT,TÜM UYGULAMALAR,GENEL KULLANIM,ORGANİK,STERİL,XENOGREFT,ÖZEL BİÇİMLENDİRİLEBİLİR,WEDGE,,KURUTULMUŞ,MEDIUM
07F01A01A01E09X01C | ORTOPEDİ VE TRAVMATOLOJİ,GREFT,TÜM UYGULAMALAR,GENEL KULLANIM,ORGANİK,STERİL,XENOGREFT,ÖZEL BİÇİMLENDİRİLEBİLİR,WEDGE,,KURUTULMUŞ,LARGE
07F01A01A01E10X01A | ORTOPEDİ VE TRAVMATOLOJİ,GREFT,TÜM UYGULAMALAR,GENEL KULLANIM,ORGANİK,STERİL,XENOGREFT,ÖZEL BİÇİMLENDİRİLEBİLİR,YİVLİ DOWELS,,KURUTULMUŞ,SMALL
07F01A01A01E10X01B | ORTOPEDİ VE TRAVMATOLOJİ,GREFT,TÜM UYGULAMALAR,GENEL KULLANIM,ORGANİK,STERİL,XENOGREFT,ÖZEL BİÇİMLENDİRİLEBİLİR,YİVLİ DOWELS,,KURUTULMUŞ,MEDIUM
07F01A01A01E10X01C | ORTOPEDİ VE TRAVMATOLOJİ,GREFT,TÜM UYGULAMALAR,GENEL KULLANIM,ORGANİK,STERİL,XENOGREFT,ÖZEL BİÇİMLENDİRİLEBİLİR,YİVLİ DOWELS,,KURUTULMUŞ,LARGE
07F01A01A01E11X01A | ORTOPEDİ VE TRAVMATOLOJİ,GREFT,TÜM UYGULAMALAR,GENEL KULLANIM,ORGANİK,STERİL,XENOGREFT,ÖZEL BİÇİMLENDİRİLEBİLİR,YİVSİZ DOWELS,,KURUTULMUŞ,SMALL
07F01A01A01E11X01B | ORTOPEDİ VE TRAVMATOLOJİ,GREFT,TÜM UYGULAMALAR,GENEL KULLANIM,ORGANİK,STERİL,XENOGREFT,ÖZEL BİÇİMLENDİRİLEBİLİR,YİVSİZ DOWELS,,KURUTULMUŞ,MEDIUM
07F01A01A01E11X01C | ORTOPEDİ VE TRAVMATOLOJİ,GREFT,TÜM UYGULAMALAR,GENEL KULLANIM,ORGANİK,STERİL,XENOGREFT,ÖZEL BİÇİMLENDİRİLEBİLİR,YİVSİZ DOWELS,,KURUTULMUŞ,LARGE
07F01A01A01F01X01A | ORTOPEDİ VE TRAVMATOLOJİ,GREFT,TÜM UYGULAMALAR,GENEL KULLANIM,ORGANİK,STERİL,XENOGREFT,ÖZEL BİÇİMLENDİRİLMİŞ,FASCIALAR,,KURUTULMUŞ,3*4 CM
07F01A01A01F01X01B | ORTOPEDİ VE TRAVMATOLOJİ,GREFT,TÜM UYGULAMALAR,GENEL KULLANIM,ORGANİK,STERİL,XENOGREFT,ÖZEL BİÇİMLENDİRİLMİŞ,FASCIALAR,,KURUTULMUŞ,4*5 CM
07F01A01A01F01X01C | ORTOPEDİ VE TRAVMATOLOJİ,GREFT,TÜM UYGULAMALAR,GENEL KULLANIM,ORGANİK,STERİL,XENOGREFT,ÖZEL BİÇİMLENDİRİLMİŞ,FASCIALAR,,KURUTULMUŞ,6*8 CM
07F01A01A01F01X01D | ORTOPEDİ VE TRAVMATOLOJİ,GREFT,TÜM UYGULAMALAR,GENEL KULLANIM,ORGANİK,STERİL,XENOGREFT,ÖZEL BİÇİMLENDİRİLMİŞ,FASCIALAR,,KURUTULMUŞ,4*10 CM
07F01A01A01F01X01E | ORTOPEDİ VE TRAVMATOLOJİ,GREFT,TÜM UYGULAMALAR,GENEL KULLANIM,ORGANİK,STERİL,XENOGREFT,ÖZEL BİÇİMLENDİRİLMİŞ,FASCIALAR,,KURUTULMUŞ,6*12 CM
07F01A01A01F01X01F | ORTOPEDİ VE TRAVMATOLOJİ,GREFT,TÜM UYGULAMALAR,GENEL KULLANIM,ORGANİK,STERİL,XENOGREFT,ÖZEL BİÇİMLENDİRİLMİŞ,FASCIALAR,,KURUTULMUŞ,12*15 CM
07F01A01A01F01X01G | ORTOPEDİ VE TRAVMATOLOJİ,GREFT,TÜM UYGULAMALAR,GENEL KULLANIM,ORGANİK,STERİL,XENOGREFT,ÖZEL BİÇİMLENDİRİLMİŞ,FASCIALAR,,KURUTULMUŞ,14*20 CM
07F01A01A01F02X01A | ORTOPEDİ VE TRAVMATOLOJİ,GREFT,TÜM UYGULAMALAR,GENEL KULLANIM,ORGANİK,STERİL,XENOGREFT,ÖZEL BİÇİMLENDİRİLMİŞ,PERICARD,,ANTİVİRAL SOLVENTİZE,3*4 CM
07F01A01A01F02X01B | ORTOPEDİ VE TRAVMATOLOJİ,GREFT,TÜM UYGULAMALAR,GENEL KULLANIM,ORGANİK,STERİL,XENOGREFT,ÖZEL BİÇİMLENDİRİLMİŞ,PERICARD,,ANTİVİRAL SOLVENTİZE,4*5 CM
07F01A01A01F02X01C | ORTOPEDİ VE TRAVMATOLOJİ,GREFT,TÜM UYGULAMALAR,GENEL KULLANIM,ORGANİK,STERİL,XENOGREFT,ÖZEL BİÇİMLENDİRİLMİŞ,PERICARD,,ANTİVİRAL SOLVENTİZE,6*8 CM
07F01A01A01F02X01D | ORTOPEDİ VE TRAVMATOLOJİ,GREFT,TÜM UYGULAMALAR,GENEL KULLANIM,ORGANİK,STERİL,XENOGREFT,ÖZEL BİÇİMLENDİRİLMİŞ,PERICARD,,ANTİVİRAL SOLVENTİZE,4*10 CM
07F01A01A01F02X01E | ORTOPEDİ VE TRAVMATOLOJİ,GREFT,TÜM UYGULAMALAR,GENEL KULLANIM,ORGANİK,STERİL,XENOGREFT,ÖZEL BİÇİMLENDİRİLMİŞ,PERICARD,,ANTİVİRAL SOLVENTİZE,6*14 CM
07F01A01A01F02X01F | ORTOPEDİ VE TRAVMATOLOJİ,GREFT,TÜM UYGULAMALAR,GENEL KULLANIM,ORGANİK,STERİL,XENOGREFT,ÖZEL BİÇİMLENDİRİLMİŞ,PERICARD,,ANTİVİRAL SOLVENTİZE,12*16 CM
07F01A01A01F02X01G | ORTOPEDİ VE TRAVMATOLOJİ,GREFT,TÜM UYGULAMALAR,GENEL KULLANIM,ORGANİK,STERİL,XENOGREFT,ÖZEL BİÇİMLENDİRİLMİŞ,PERICARD,,ANTİVİRAL SOLVENTİZE,14*20 CM
07F01A01A01B45X01A | ORTOPEDİ VE TRAVMATOLOJİ,GREFT,TÜM UYGULAMALAR,GENEL KULLANIM,ORGANİK,STERİL,XENOGREFT,EQUINE,OSTEOPLANT KORTİKAL SPONGY STICK,,KOLLAJEN KARIŞIK,1 AD. 50X8X5 MM
07F01A01A01B45X01B | ORTOPEDİ VE TRAVMATOLOJİ,GREFT,TÜM UYGULAMALAR,GENEL KULLANIM,ORGANİK,STERİL,XENOGREFT,EQUINE,OSTEOPLANT KORTİKAL SPONGY STICK,,KOLLAJEN KARIŞIK,2 AD. 50X8X5 MM
07F01A01A01B46X01A | ORTOPEDİ VE TRAVMATOLOJİ,GREFT,TÜM UYGULAMALAR,GENEL KULLANIM,ORGANİK,STERİL,XENOGREFT,EQUINE,SPONGY SPLINT,,KOLLAJEN KARIŞIK,5 X 5 X 50 MM
07F01A01A01G01X01A | ORTOPEDİ VE TRAVMATOLOJİ,GREFT,TÜM UYGULAMALAR,GENEL KULLANIM,ORGANİK,STERİL,XENOGREFT,ANTİBİYOTİKLİ TABAKA,ÇİFT ANTİBİYOTİK TUZLU,,KOLLAJEN KARIŞIK,TÜM BOYLAR
07F01A01A02H01B01A | ORTOPEDİ VE TRAVMATOLOJİ,GREFT,TÜM UYGULAMALAR,GENEL KULLANIM,ORGANİK,STERİL,ALLOGREFT,CHIPS/GRANÜL,SPONGIOS,(1-10 MM) ,KURUTULMUŞ,10 CC | 1
07F01A01A02H01B01B | ORTOPEDİ VE TRAVMATOLOJİ,GREFT,TÜM UYGULAMALAR,GENEL KULLANIM,ORGANİK,STERİL,ALLOGREFT,CHIPS/GRANÜL,SPONGIOS,(1-10 MM) ,KURUTULMUŞ,15 CC | 1
07F01A01A02H01B01C | ORTOPEDİ VE TRAVMATOLOJİ,GREFT,TÜM UYGULAMALAR,GENEL KULLANIM,ORGANİK,STERİL,ALLOGREFT,CHIPS/GRANÜL,SPONGIOS,(1-10 MM) ,KURUTULMUŞ,20 CC | 1
07F01A01A02H01B01D | ORTOPEDİ VE TRAVMATOLOJİ,GREFT,TÜM UYGULAMALAR,GENEL KULLANIM,ORGANİK,STERİL,ALLOGREFT,CHIPS/GRANÜL,SPONGIOS,(1-10 MM) ,KURUTULMUŞ,30 CC | 1
07F01A01A02H01B01E | ORTOPEDİ VE TRAVMATOLOJİ,GREFT,TÜM UYGULAMALAR,GENEL KULLANIM,ORGANİK,STERİL,ALLOGREFT,CHIPS/GRANÜL,SPONGIOS,(1-10 MM) ,KURUTULMUŞ,40 CC | 1
07F01A01A02H01B01F | ORTOPEDİ VE TRAVMATOLOJİ,GREFT,TÜM UYGULAMALAR,GENEL KULLANIM,ORGANİK,STERİL,ALLOGREFT,CHIPS/GRANÜL,SPONGIOS,(1-10 MM) ,KURUTULMUŞ,80 CC | 1
07F01A01A02I00B01A | ORTOPEDİ VE TRAVMATOLOJİ,GREFT,TÜM UYGULAMALAR,GENEL KULLANIM,ORGANİK,STERİL,ALLOGREFT,CANCELLOUS CUBE ,,(6-10 MM) ,KURUTULMUŞ,10 CC | 1
07F01A01A02I00B01B | ORTOPEDİ VE TRAVMATOLOJİ,GREFT,TÜM UYGULAMALAR,GENEL KULLANIM,ORGANİK,STERİL,ALLOGREFT,CANCELLOUS CUBE ,,(6-10 MM) ,KURUTULMUŞ,15 CC | 1
07F01A01A02I00B01C | ORTOPEDİ VE TRAVMATOLOJİ,GREFT,TÜM UYGULAMALAR,GENEL KULLANIM,ORGANİK,STERİL,ALLOGREFT,CANCELLOUS CUBE ,,(6-10 MM) ,KURUTULMUŞ,20 CC | 1
07F01A01A02I00B01D | ORTOPEDİ VE TRAVMATOLOJİ,GREFT,TÜM UYGULAMALAR,GENEL KULLANIM,ORGANİK,STERİL,ALLOGREFT,CANCELLOUS CUBE ,,(6-10 MM) ,KURUTULMUŞ,30 CC | 1
07F01A01A02I00B01E | ORTOPEDİ VE TRAVMATOLOJİ,GREFT,TÜM UYGULAMALAR,GENEL KULLANIM,ORGANİK,STERİL,ALLOGREFT,CANCELLOUS CUBE ,,(6-10 MM) ,KURUTULMUŞ,40 CC | 1
07F01A01A02I00B01F | ORTOPEDİ VE TRAVMATOLOJİ,GREFT,TÜM UYGULAMALAR,GENEL KULLANIM,ORGANİK,STERİL,ALLOGREFT,CANCELLOUS CUBE ,,(6-10 MM) ,KURUTULMUŞ,80 CC | 1
07F01A01A02H02B01A | ORTOPEDİ VE TRAVMATOLOJİ,GREFT,TÜM UYGULAMALAR,GENEL KULLANIM,ORGANİK,STERİL,ALLOGREFT,CHIPS/GRANÜL,KORTIKOSPONGIOS,(1-10 MM) ,KURUTULMUŞ,10 CC | 1
07F01A01A02H02B01B | ORTOPEDİ VE TRAVMATOLOJİ,GREFT,TÜM UYGULAMALAR,GENEL KULLANIM,ORGANİK,STERİL,ALLOGREFT,CHIPS/GRANÜL,KORTIKOSPONGIOS,(1-10 MM) ,KURUTULMUŞ,15 CC | 1
07F01A01A02H02B01C | ORTOPEDİ VE TRAVMATOLOJİ,GREFT,TÜM UYGULAMALAR,GENEL KULLANIM,ORGANİK,STERİL,ALLOGREFT,CHIPS/GRANÜL,KORTIKOSPONGIOS,(1-10 MM) ,KURUTULMUŞ,20 CC | 1
07F01A01A02H02B01D | ORTOPEDİ VE TRAVMATOLOJİ,GREFT,TÜM UYGULAMALAR,GENEL KULLANIM,ORGANİK,STERİL,ALLOGREFT,CHIPS/GRANÜL,KORTIKOSPONGIOS,(1-10 MM) ,KURUTULMUŞ,30 CC | 1
07F01A01A02H02B01E | ORTOPEDİ VE TRAVMATOLOJİ,GREFT,TÜM UYGULAMALAR,GENEL KULLANIM,ORGANİK,STERİL,ALLOGREFT,CHIPS/GRANÜL,KORTIKOSPONGIOS,(1-10 MM) ,KURUTULMUŞ,40 CC | 1
07F01A01A02H02B01F | ORTOPEDİ VE TRAVMATOLOJİ,GREFT,TÜM UYGULAMALAR,GENEL KULLANIM,ORGANİK,STERİL,ALLOGREFT,CHIPS/GRANÜL,KORTIKOSPONGIOS,(1-10 MM) ,KURUTULMUŞ,80 CC | 1
07F01A01A02N01A01A | ORTOPEDİ VE TRAVMATOLOJİ,GREFT,TÜM UYGULAMALAR,GENEL KULLANIM,ORGANİK,STERİL,ALLOGREFT,DBM PUTTY,HAZIR FORM ,GEL,PASTE,1 CC | 1
07F01A01A02N01A01B | ORTOPEDİ VE TRAVMATOLOJİ,GREFT,TÜM UYGULAMALAR,GENEL KULLANIM,ORGANİK,STERİL,ALLOGREFT,DBM PUTTY,HAZIR FORM ,GEL,PASTE,2-3 CC | 1
07F01A01A02N01A01C | ORTOPEDİ VE TRAVMATOLOJİ,GREFT,TÜM UYGULAMALAR,GENEL KULLANIM,ORGANİK,STERİL,ALLOGREFT,DBM PUTTY,HAZIR FORM ,GEL,PASTE,5 CC | 1
07F01A01A02N01A01D | ORTOPEDİ VE TRAVMATOLOJİ,GREFT,TÜM UYGULAMALAR,GENEL KULLANIM,ORGANİK,STERİL,ALLOGREFT,DBM PUTTY,HAZIR FORM ,GEL,PASTE,10 CC | 1
07F01A01A02N01A01E | ORTOPEDİ VE TRAVMATOLOJİ,GREFT,TÜM UYGULAMALAR,GENEL KULLANIM,ORGANİK,STERİL,ALLOGREFT,DBM PUTTY,HAZIR FORM ,GEL,PASTE,15 CC | 1
07F01A01A02N01A01F | ORTOPEDİ VE TRAVMATOLOJİ,GREFT,TÜM UYGULAMALAR,GENEL KULLANIM,ORGANİK,STERİL,ALLOGREFT,DBM PUTTY,HAZIR FORM ,GEL,PASTE,20 CC | 1
07F01A01A02L01X00A | ORTOPEDİ VE TRAVMATOLOJİ,GREFT,TÜM UYGULAMALAR,GENEL KULLANIM,ORGANİK,STERİL,ALLOGREFT,DBM CRUNCH ,HAZIR FORM ,,,2-3 CC | 1
07F01A01A02L01X00B | ORTOPEDİ VE TRAVMATOLOJİ,GREFT,TÜM UYGULAMALAR,GENEL KULLANIM,ORGANİK,STERİL,ALLOGREFT,DBM CRUNCH ,HAZIR FORM ,,,5 CC | 1
07F01A01A02L01X00C | ORTOPEDİ VE TRAVMATOLOJİ,GREFT,TÜM UYGULAMALAR,GENEL KULLANIM,ORGANİK,STERİL,ALLOGREFT,DBM CRUNCH ,HAZIR FORM ,,,8 CC | 1
07F01A01A02L01X00D | ORTOPEDİ VE TRAVMATOLOJİ,GREFT,TÜM UYGULAMALAR,GENEL KULLANIM,ORGANİK,STERİL,ALLOGREFT,DBM CRUNCH ,HAZIR FORM ,,,10 CC | 1
07F01A01A02L01X00E | ORTOPEDİ VE TRAVMATOLOJİ,GREFT,TÜM UYGULAMALAR,GENEL KULLANIM,ORGANİK,STERİL,ALLOGREFT,DBM CRUNCH ,HAZIR FORM ,,,15 CC | 1
07F01A01A02L01X00F | ORTOPEDİ VE TRAVMATOLOJİ,GREFT,TÜM UYGULAMALAR,GENEL KULLANIM,ORGANİK,STERİL,ALLOGREFT,DBM CRUNCH ,HAZIR FORM ,,,20 CC | 1
07F01A01A02N02A01A | ORTOPEDİ VE TRAVMATOLOJİ,GREFT,TÜM UYGULAMALAR,GENEL KULLANIM,ORGANİK,STERİL,ALLOGREFT,DBM PUTTY,SONRADAN HAZIRLANAN,GEL,PASTE,1 CC | 1
07F01A01A02N02A01B | ORTOPEDİ VE TRAVMATOLOJİ,GREFT,TÜM UYGULAMALAR,GENEL KULLANIM,ORGANİK,STERİL,ALLOGREFT,DBM PUTTY,SONRADAN HAZIRLANAN,GEL,PASTE,2-3 CC | 1
07F01A01A02N02A01C | ORTOPEDİ VE TRAVMATOLOJİ,GREFT,TÜM UYGULAMALAR,GENEL KULLANIM,ORGANİK,STERİL,ALLOGREFT,DBM PUTTY,SONRADAN HAZIRLANAN,GEL,PASTE,5 CC | 1
07F01A01A02N02A01D | ORTOPEDİ VE TRAVMATOLOJİ,GREFT,TÜM UYGULAMALAR,GENEL KULLANIM,ORGANİK,STERİL,ALLOGREFT,DBM PUTTY,SONRADAN HAZIRLANAN,GEL,PASTE,10 CC | 1
07F01A01A02N02A01E | ORTOPEDİ VE TRAVMATOLOJİ,GREFT,TÜM UYGULAMALAR,GENEL KULLANIM,ORGANİK,STERİL,ALLOGREFT,DBM PUTTY,SONRADAN HAZIRLANAN,GEL,PASTE,15 CC | 1
07F01A01A02N02A01F | ORTOPEDİ VE TRAVMATOLOJİ,GREFT,TÜM UYGULAMALAR,GENEL KULLANIM,ORGANİK,STERİL,ALLOGREFT,DBM PUTTY,SONRADAN HAZIRLANAN,GEL,PASTE,20 CC | 1
07F01A01A02L02X00A | ORTOPEDİ VE TRAVMATOLOJİ,GREFT,TÜM UYGULAMALAR,GENEL KULLANIM,ORGANİK,STERİL,ALLOGREFT,DBM CRUNCH ,SONRADAN HAZIRLANAN,,,2-3 CC | 1
07F01A01A02L02X00B | ORTOPEDİ VE TRAVMATOLOJİ,GREFT,TÜM UYGULAMALAR,GENEL KULLANIM,ORGANİK,STERİL,ALLOGREFT,DBM CRUNCH ,SONRADAN HAZIRLANAN,,,5 CC | 1
07F01A01A02L02X00C | ORTOPEDİ VE TRAVMATOLOJİ,GREFT,TÜM UYGULAMALAR,GENEL KULLANIM,ORGANİK,STERİL,ALLOGREFT,DBM CRUNCH ,SONRADAN HAZIRLANAN,,,8 CC | 1
07F01A01A02L02X00D | ORTOPEDİ VE TRAVMATOLOJİ,GREFT,TÜM UYGULAMALAR,GENEL KULLANIM,ORGANİK,STERİL,ALLOGREFT,DBM CRUNCH ,SONRADAN HAZIRLANAN,,,10 CC | 1
07F01A01A02L02X00E | ORTOPEDİ VE TRAVMATOLOJİ,GREFT,TÜM UYGULAMALAR,GENEL KULLANIM,ORGANİK,STERİL,ALLOGREFT,DBM CRUNCH ,SONRADAN HAZIRLANAN,,,15 CC | 1
07F01A01A02L02X00F | ORTOPEDİ VE TRAVMATOLOJİ,GREFT,TÜM UYGULAMALAR,GENEL KULLANIM,ORGANİK,STERİL,ALLOGREFT,DBM CRUNCH ,SONRADAN HAZIRLANAN,,,20 CC | 1
07F01A01A02M00X00A | ORTOPEDİ VE TRAVMATOLOJİ,GREFT,TÜM UYGULAMALAR,GENEL KULLANIM,ORGANİK,STERİL,ALLOGREFT,DBM FLEX,,,,2.5X5CM | 1
07F01A01A02M00X00B | ORTOPEDİ VE TRAVMATOLOJİ,GREFT,TÜM UYGULAMALAR,GENEL KULLANIM,ORGANİK,STERİL,ALLOGREFT,DBM FLEX,,,,2.5X10CM | 1
07F01A01A02M00X00C | ORTOPEDİ VE TRAVMATOLOJİ,GREFT,TÜM UYGULAMALAR,GENEL KULLANIM,ORGANİK,STERİL,ALLOGREFT,DBM FLEX,,,,5X5CM | 1
07F01A01A02E01X00A | ORTOPEDİ VE TRAVMATOLOJİ,GREFT,TÜM UYGULAMALAR,GENEL KULLANIM,ORGANİK,STERİL,ALLOGREFT,KORTIKAL,WRAP/STRIP,,,1.5X5CM | 1
07F01A01A02E01X00B | ORTOPEDİ VE TRAVMATOLOJİ,GREFT,TÜM UYGULAMALAR,GENEL KULLANIM,ORGANİK,STERİL,ALLOGREFT,KORTIKAL,WRAP/STRIP,,,1.5X7.5CM | 1
07F01A01A02X00X00A | ORTOPEDİ VE TRAVMATOLOJİ,GREFT,TÜM UYGULAMALAR,GENEL KULLANIM,ORGANİK,STERİL,ALLOGREFT,SPONGE FILLER,,,,1 CC | 1
07F01A01A02X00X00B | ORTOPEDİ VE TRAVMATOLOJİ,GREFT,TÜM UYGULAMALAR,GENEL KULLANIM,ORGANİK,STERİL,ALLOGREFT,SPONGE FILLER,,,,2,5 CC | 1
07F01A01A02X00X00C | ORTOPEDİ VE TRAVMATOLOJİ,GREFT,TÜM UYGULAMALAR,GENEL KULLANIM,ORGANİK,STERİL,ALLOGREFT,SPONGE FILLER,,,,5 CC | 1
07F01A01A02X00X00D | ORTOPEDİ VE TRAVMATOLOJİ,GREFT,TÜM UYGULAMALAR,GENEL KULLANIM,ORGANİK,STERİL,ALLOGREFT,SPONGE FILLER,,,,10 CC | 1
07F01A01A02W01X00A | ORTOPEDİ VE TRAVMATOLOJİ,GREFT,TÜM UYGULAMALAR,GENEL KULLANIM,ORGANİK,STERİL,ALLOGREFT,SPONGE,BLOK,,,S | 1
07F01A01A02W01X00B | ORTOPEDİ VE TRAVMATOLOJİ,GREFT,TÜM UYGULAMALAR,GENEL KULLANIM,ORGANİK,STERİL,ALLOGREFT,SPONGE,BLOK,,,M | 1
07F01A01A02W01X00C | ORTOPEDİ VE TRAVMATOLOJİ,GREFT,TÜM UYGULAMALAR,GENEL KULLANIM,ORGANİK,STERİL,ALLOGREFT,SPONGE,BLOK,,,L | 1
07F01A01A02Z00X00A | ORTOPEDİ VE TRAVMATOLOJİ,GREFT,TÜM UYGULAMALAR,GENEL KULLANIM,ORGANİK,STERİL,ALLOGREFT,SPONGE STRİP S,,,,S | 1
07F01A01A02Z00X00B | ORTOPEDİ VE TRAVMATOLOJİ,GREFT,TÜM UYGULAMALAR,GENEL KULLANIM,ORGANİK,STERİL,ALLOGREFT,SPONGE STRİP S,,,,M | 1
07F01A01A02Z00X00C | ORTOPEDİ VE TRAVMATOLOJİ,GREFT,TÜM UYGULAMALAR,GENEL KULLANIM,ORGANİK,STERİL,ALLOGREFT,SPONGE STRİP S,,,,L | 1
07F01A01A02V01X01A | ORTOPEDİ VE TRAVMATOLOJİ,GREFT,TÜM UYGULAMALAR,GENEL KULLANIM,ORGANİK,STERİL,ALLOGREFT,SERVİKAL INTERBODY,ÖZEL ŞEKİLLENDİRİLMİŞ CAGE BLOK,,KURUTULMUŞ,TÜM BOYLAR | 1
07F01A01A02T01A01A | ORTOPEDİ VE TRAVMATOLOJİ,GREFT,TÜM UYGULAMALAR,GENEL KULLANIM,ORGANİK,STERİL,ALLOGREFT,LOMBER INTERBODY,ÖZEL ŞEKİLLENDİRİLMİŞ,PLIF,KURUTULMUŞ,TÜM BOYLAR | 1
07F01A01A02S01A01A | ORTOPEDİ VE TRAVMATOLOJİ,GREFT,TÜM UYGULAMALAR,GENEL KULLANIM,ORGANİK,STERİL,ALLOGREFT,LOMBER FACET ANTIMIGRASYON,ÖZEL ŞEKİLLENDİRİLMİŞ,DOWEL,KURUTULMUŞ,TÜM BOYLAR | 1
07F01A01A02J00X01A | ORTOPEDİ VE TRAVMATOLOJİ,GREFT,TÜM UYGULAMALAR,GENEL KULLANIM,ORGANİK,STERİL,ALLOGREFT,CANCELLOUS BLOK,,,KURUTULMUŞ,30X15X15MM | 1
07F01A01A02D01X01A | ORTOPEDİ VE TRAVMATOLOJİ,GREFT,TÜM UYGULAMALAR,GENEL KULLANIM,ORGANİK,STERİL,ALLOGREFT,ILIUM TRICORTICAL CUBE,BLOK,,KURUTULMUŞ,TÜM BOYLAR | 1
07F01A01A02Y00X01A | ORTOPEDİ VE TRAVMATOLOJİ,GREFT,TÜM UYGULAMALAR,GENEL KULLANIM,ORGANİK,STERİL,ALLOGREFT,UNICORTICAL DOWEL,,,KURUTULMUŞ,TÜM BOYLAR | 1
07F01A01A02F01X01A | ORTOPEDİ VE TRAVMATOLOJİ,GREFT,TÜM UYGULAMALAR,GENEL KULLANIM,ORGANİK,STERİL,ALLOGREFT,KORTIKAL/KORTİKOSPONGİOS,MATCH STICK,,KURUTULMUŞ,1 ADET | 1
07F01A01A02F01X01B | ORTOPEDİ VE TRAVMATOLOJİ,GREFT,TÜM UYGULAMALAR,GENEL KULLANIM,ORGANİK,STERİL,ALLOGREFT,KORTIKAL/KORTİKOSPONGİOS,MATCH STICK,,KURUTULMUŞ,5 ADET | 1
07F01A01A02R02X01A | ORTOPEDİ VE TRAVMATOLOJİ,GREFT,TÜM UYGULAMALAR,GENEL KULLANIM,ORGANİK,STERİL,ALLOGREFT,KORTİKAL SHAFT,FIBULA ,,KURUTULMUŞ,60-80 MM | 1
07F01A01A02R02X01B | ORTOPEDİ VE TRAVMATOLOJİ,GREFT,TÜM UYGULAMALAR,GENEL KULLANIM,ORGANİK,STERİL,ALLOGREFT,KORTİKAL SHAFT,FIBULA ,,KURUTULMUŞ,100-120 MM | 1
07F01A01A02R02X01C | ORTOPEDİ VE TRAVMATOLOJİ,GREFT,TÜM UYGULAMALAR,GENEL KULLANIM,ORGANİK,STERİL,ALLOGREFT,KORTİKAL SHAFT,FIBULA ,,KURUTULMUŞ,120> MM | 1
07F01A01A02R03X01A | ORTOPEDİ VE TRAVMATOLOJİ,GREFT,TÜM UYGULAMALAR,GENEL KULLANIM,ORGANİK,STERİL,ALLOGREFT,KORTİKAL SHAFT,HUMERUS/RADIUS/ULNA,,KURUTULMUŞ,60-80 MM | 1
07F01A01A02R03X01B | ORTOPEDİ VE TRAVMATOLOJİ,GREFT,TÜM UYGULAMALAR,GENEL KULLANIM,ORGANİK,STERİL,ALLOGREFT,KORTİKAL SHAFT,HUMERUS/RADIUS/ULNA,,KURUTULMUŞ,100-120 MM | 1
07F01A01A02R03X01C | ORTOPEDİ VE TRAVMATOLOJİ,GREFT,TÜM UYGULAMALAR,GENEL KULLANIM,ORGANİK,STERİL,ALLOGREFT,KORTİKAL SHAFT,HUMERUS/RADIUS/ULNA,,KURUTULMUŞ,120> MM | 1
07F01A01A02G00X01A | ORTOPEDİ VE TRAVMATOLOJİ,GREFT,TÜM UYGULAMALAR,GENEL KULLANIM,ORGANİK,STERİL,ALLOGREFT,KORTİKAL PLATE/STRUT,,,KURUTULMUŞ,10 X 100MM | 1
07F01A01A02G00X01B | ORTOPEDİ VE TRAVMATOLOJİ,GREFT,TÜM UYGULAMALAR,GENEL KULLANIM,ORGANİK,STERİL,ALLOGREFT,KORTİKAL PLATE/STRUT,,,KURUTULMUŞ,10 X 150MM | 1
07F01A01A02G00X01C | ORTOPEDİ VE TRAVMATOLOJİ,GREFT,TÜM UYGULAMALAR,GENEL KULLANIM,ORGANİK,STERİL,ALLOGREFT,KORTİKAL PLATE/STRUT,,,KURUTULMUŞ,10 X 200MM | 1
07F01A01A02G00X01D | ORTOPEDİ VE TRAVMATOLOJİ,GREFT,TÜM UYGULAMALAR,GENEL KULLANIM,ORGANİK,STERİL,ALLOGREFT,KORTİKAL PLATE/STRUT,,,KURUTULMUŞ,20 X 100MM | 1
07F01A01A02G00X01E | ORTOPEDİ VE TRAVMATOLOJİ,GREFT,TÜM UYGULAMALAR,GENEL KULLANIM,ORGANİK,STERİL,ALLOGREFT,KORTİKAL PLATE/STRUT,,,KURUTULMUŞ,20 X 150MM | 1
07F01A01A02G00X01F | ORTOPEDİ VE TRAVMATOLOJİ,GREFT,TÜM UYGULAMALAR,GENEL KULLANIM,ORGANİK,STERİL,ALLOGREFT,KORTİKAL PLATE/STRUT,,,KURUTULMUŞ,20 X 200MM | 1
07F01A01A02R01X01A | ORTOPEDİ VE TRAVMATOLOJİ,GREFT,TÜM UYGULAMALAR,GENEL KULLANIM,ORGANİK,STERİL,ALLOGREFT,KORTİKAL SHAFT,FEMUR/TIBIA,,KURUTULMUŞ,100 MM | 1
07F01A01A02R01X01B | ORTOPEDİ VE TRAVMATOLOJİ,GREFT,TÜM UYGULAMALAR,GENEL KULLANIM,ORGANİK,STERİL,ALLOGREFT,KORTİKAL SHAFT,FEMUR/TIBIA,,KURUTULMUŞ,150 MM | 1
07F01A01A02R01X01C | ORTOPEDİ VE TRAVMATOLOJİ,GREFT,TÜM UYGULAMALAR,GENEL KULLANIM,ORGANİK,STERİL,ALLOGREFT,KORTİKAL SHAFT,FEMUR/TIBIA,,KURUTULMUŞ,200 MM | 1
07F01A01A02U00X01A | ORTOPEDİ VE TRAVMATOLOJİ,GREFT,TÜM UYGULAMALAR,GENEL KULLANIM,ORGANİK,STERİL,ALLOGREFT,PROXIMAL FEMUR,,,DONMUŞ,TÜM BOYLAR | 1
07F01A01A02O00X01A | ORTOPEDİ VE TRAVMATOLOJİ,GREFT,TÜM UYGULAMALAR,GENEL KULLANIM,ORGANİK,STERİL,ALLOGREFT,DISTAL FEMUR,,,DONMUŞ,TÜM BOYLAR | 1
07F01A01A02Q00X01A | ORTOPEDİ VE TRAVMATOLOJİ,GREFT,TÜM UYGULAMALAR,GENEL KULLANIM,ORGANİK,STERİL,ALLOGREFT,FEMORAL HEAD,,,DONMUŞ,TÜM BOYLAR | 1
07F01A01A02P00X01A | ORTOPEDİ VE TRAVMATOLOJİ,GREFT,TÜM UYGULAMALAR,GENEL KULLANIM,ORGANİK,STERİL,ALLOGREFT,FASİA,,,KURUTULMUŞ,< 10 CM2 | 1
07F01A01A02P00X01B | ORTOPEDİ VE TRAVMATOLOJİ,GREFT,TÜM UYGULAMALAR,GENEL KULLANIM,ORGANİK,STERİL,ALLOGREFT,FASİA,,,KURUTULMUŞ,11CM2 - 20CM2 ARASI | 1
07F01A01A02P00X01C | ORTOPEDİ VE TRAVMATOLOJİ,GREFT,TÜM UYGULAMALAR,GENEL KULLANIM,ORGANİK,STERİL,ALLOGREFT,FASİA,,,KURUTULMUŞ,21CM2-40CM2 ARASI | 1
07F01A01A02P00X01D | ORTOPEDİ VE TRAVMATOLOJİ,GREFT,TÜM UYGULAMALAR,GENEL KULLANIM,ORGANİK,STERİL,ALLOGREFT,FASİA,,,KURUTULMUŞ,41CM2-80CM2 ARASI | 1
07F01A01A02P00X01E | ORTOPEDİ VE TRAVMATOLOJİ,GREFT,TÜM UYGULAMALAR,GENEL KULLANIM,ORGANİK,STERİL,ALLOGREFT,FASİA,,,KURUTULMUŞ,80CM2< | 1
07F01A01A02P00X02A | ORTOPEDİ VE TRAVMATOLOJİ,GREFT,TÜM UYGULAMALAR,GENEL KULLANIM,ORGANİK,STERİL,ALLOGREFT,FASİA,,,DONMUŞ,< 10 CM2 | 1
07F01A01A02P00X02B | ORTOPEDİ VE TRAVMATOLOJİ,GREFT,TÜM UYGULAMALAR,GENEL KULLANIM,ORGANİK,STERİL,ALLOGREFT,FASİA,,,DONMUŞ,11CM2 - 20CM2 ARASI | 1
07F01A01A02P00X02C | ORTOPEDİ VE TRAVMATOLOJİ,GREFT,TÜM UYGULAMALAR,GENEL KULLANIM,ORGANİK,STERİL,ALLOGREFT,FASİA,,,DONMUŞ,21CM2-40CM2 ARASI | 1
07F01A01A02P00X02D | ORTOPEDİ VE TRAVMATOLOJİ,GREFT,TÜM UYGULAMALAR,GENEL KULLANIM,ORGANİK,STERİL,ALLOGREFT,FASİA,,,DONMUŞ,41CM2-80CM2 ARASI | 1
07F01A01A02P00X02E | ORTOPEDİ VE TRAVMATOLOJİ,GREFT,TÜM UYGULAMALAR,GENEL KULLANIM,ORGANİK,STERİL,ALLOGREFT,FASİA,,,DONMUŞ,80CM2< | 1
07F01A01A02A01B02A | ORTOPEDİ VE TRAVMATOLOJİ,GREFT,TÜM UYGULAMALAR,GENEL KULLANIM,ORGANİK,STERİL,ALLOGREFT,PATELLAR TENDON,TEK TARAFLI KEMİKLİ,GREFTLER , ALLOGREFT , PATELLAR TENDON, (TEK TARAFI KEMİKLİ) DONMUŞ,DONMUŞ,TÜM BOYLAR | 1
07F01A01A02A01B01A | ORTOPEDİ VE TRAVMATOLOJİ,GREFT,TÜM UYGULAMALAR,GENEL KULLANIM,ORGANİK,STERİL,ALLOGREFT,PATELLAR TENDON,TEK TARAFLI KEMİKLİ,GREFTLER , ALLOGREFT , PATELLAR TENDON, (TEK TARAFI KEMİKLİ) KURUTULMUŞ,KURUTULMUŞ,TÜM BOYLAR | 1
07F01A01A02A02B02A | ORTOPEDİ VE TRAVMATOLOJİ,GREFT,TÜM UYGULAMALAR,GENEL KULLANIM,ORGANİK,STERİL,ALLOGREFT,PATELLAR TENDON,ÇİFT TARAFLI KEMİKLİ,GREFTLER , ALLOGREFT , PATELLAR TENDON, (ÇİFT TARAFI KEMİKLİ) DONMUŞ,DONMUŞ,TÜM BOYLAR | 1
07F01A01A02A02B01A | ORTOPEDİ VE TRAVMATOLOJİ,GREFT,TÜM UYGULAMALAR,GENEL KULLANIM,ORGANİK,STERİL,ALLOGREFT,PATELLAR TENDON,ÇİFT TARAFLI KEMİKLİ,GREFTLER , ALLOGREFT , PATELLAR TENDON, (ÇİFT TARAFI KEMİKLİ) KURUTULMUŞ,KURUTULMUŞ,TÜM BOYLAR | 1
07F01A01A02B00X01A | ORTOPEDİ VE TRAVMATOLOJİ,GREFT,TÜM UYGULAMALAR,GENEL KULLANIM,ORGANİK,STERİL,ALLOGREFT,ACHILLES TENDON,,,DONMUŞ,TÜM BOYLAR | 1
07F01A01A02B00X02A | ORTOPEDİ VE TRAVMATOLOJİ,GREFT,TÜM UYGULAMALAR,GENEL KULLANIM,ORGANİK,STERİL,ALLOGREFT,ACHILLES TENDON,,,KURUTULMUŞ,TÜM BOYLAR | 1
07F01A01A02C01X01A | ORTOPEDİ VE TRAVMATOLOJİ,GREFT,TÜM UYGULAMALAR,GENEL KULLANIM,ORGANİK,STERİL,ALLOGREFT,GRACILIS & SEMITENDINOSUS & ANTERIOR/POSTERİOR TIBIALIS,PERONEUS LONGUS TENDON,,DONMUŞ,TÜM BOYLAR | 1
07F01A01A02C01X02A | ORTOPEDİ VE TRAVMATOLOJİ,GREFT,TÜM UYGULAMALAR,GENEL KULLANIM,ORGANİK,STERİL,ALLOGREFT,GRACILIS & SEMITENDINOSUS & ANTERIOR/POSTERİOR TIBIALIS,PERONEUS LONGUS TENDON,,KURUTULMUŞ,TÜM BOYLAR | 1
07F01A01A02K00X01A | ORTOPEDİ VE TRAVMATOLOJİ,GREFT,TÜM UYGULAMALAR,GENEL KULLANIM,ORGANİK,STERİL,ALLOGREFT,CİLT DOKU MATRİKSİ,,,DONMUŞ,TÜM BOYLAR | 1
07F01A01A02K00X02A | ORTOPEDİ VE TRAVMATOLOJİ,GREFT,TÜM UYGULAMALAR,GENEL KULLANIM,ORGANİK,STERİL,ALLOGREFT,CİLT DOKU MATRİKSİ,,,KURUTULMUŞ,TÜM BOYLAR | 1
07F01A01A02A01A01A | ORTOPEDİ VE TRAVMATOLOJİ,GREFT,TÜM UYGULAMALAR,GENEL KULLANIM,ORGANİK,STERİL,ALLOGREFT,PATELLAR TENDON,TEK TARAFLI KEMİKLİ,FROZEN,KURUTULMUŞ,TÜM BOYLAR | 1
07F01A01A02A02A01A | ORTOPEDİ VE TRAVMATOLOJİ,GREFT,TÜM UYGULAMALAR,GENEL KULLANIM,ORGANİK,STERİL,ALLOGREFT,PATELLAR TENDON,ÇİFT TARAFLI KEMİKLİ,FROZEN,KURUTULMUŞ,TÜM BOYLAR | 1
07F01A01A02B01A01A | ORTOPEDİ VE TRAVMATOLOJİ,GREFT,TÜM UYGULAMALAR,GENEL KULLANIM,ORGANİK,STERİL,ALLOGREFT,ACHILLES TENDON,TEK TARAFLI KEMİKLİ,FROZEN,KURUTULMUŞ,TÜM BOYLAR | 1
07F01A01A02H01A01D | ORTOPEDİ VE TRAVMATOLOJİ,GREFT,TÜM UYGULAMALAR,GENEL KULLANIM,ORGANİK,STERİL,ALLOGREFT,CHIPS/GRANÜL,SPONGIOS,1-10 MIC,KURUTULMUŞ,30 CC | 1
07F01A01A02I01A01D | ORTOPEDİ VE TRAVMATOLOJİ,GREFT,TÜM UYGULAMALAR,GENEL KULLANIM,ORGANİK,STERİL,ALLOGREFT,CANCELLOUS CUBE,BLOK,6-10 MIC,KURUTULMUŞ,30 CC | 1
07F01A01A02H02A01D | ORTOPEDİ VE TRAVMATOLOJİ,GREFT,TÜM UYGULAMALAR,GENEL KULLANIM,ORGANİK,STERİL,ALLOGREFT,CHIPS/GRANÜL,KORTIKOSPONGIOS,1-10 MIC,KURUTULMUŞ,30 CC | 1
07F01A02A01A00X00A | ORTOPEDİ VE TRAVMATOLOJİ,GREFT,TÜM UYGULAMALAR,GENEL KULLANIM,İNORGANİK ( SENTETİK ),STERİL,BTCP-TCP-HA-BCP,BLOK,,,,0-500 MM3
07F01A02A01A00X00B | ORTOPEDİ VE TRAVMATOLOJİ,GREFT,TÜM UYGULAMALAR,GENEL KULLANIM,İNORGANİK ( SENTETİK ),STERİL,BTCP-TCP-HA-BCP,BLOK,,,,501-1000 MM3
07F01A02A01A00X00C | ORTOPEDİ VE TRAVMATOLOJİ,GREFT,TÜM UYGULAMALAR,GENEL KULLANIM,İNORGANİK ( SENTETİK ),STERİL,BTCP-TCP-HA-BCP,BLOK,,,,1001-2000 MM3
07F01A02A01A00X00D | ORTOPEDİ VE TRAVMATOLOJİ,GREFT,TÜM UYGULAMALAR,GENEL KULLANIM,İNORGANİK ( SENTETİK ),STERİL,BTCP-TCP-HA-BCP,BLOK,,,,2001-3000 MM3
07F01A02A01A00X00E | ORTOPEDİ VE TRAVMATOLOJİ,GREFT,TÜM UYGULAMALAR,GENEL KULLANIM,İNORGANİK ( SENTETİK ),STERİL,BTCP-TCP-HA-BCP,BLOK,,,,3001-4000 MM3
07F01A02A01A00X00F | ORTOPEDİ VE TRAVMATOLOJİ,GREFT,TÜM UYGULAMALAR,GENEL KULLANIM,İNORGANİK ( SENTETİK ),STERİL,BTCP-TCP-HA-BCP,BLOK,,,,4001-7500 MM3
07F01A02A01A00X00G | ORTOPEDİ VE TRAVMATOLOJİ,GREFT,TÜM UYGULAMALAR,GENEL KULLANIM,İNORGANİK ( SENTETİK ),STERİL,BTCP-TCP-HA-BCP,BLOK,,,,7501 MM3 <
07F01A02A01B01X00A | ORTOPEDİ VE TRAVMATOLOJİ,GREFT,TÜM UYGULAMALAR,GENEL KULLANIM,İNORGANİK ( SENTETİK ),STERİL,BTCP-TCP-HA-BCP,GRANÜL,ASPİRASYONA HAZIR,,,5 CC
07F01A02A01B01X00B | ORTOPEDİ VE TRAVMATOLOJİ,GREFT,TÜM UYGULAMALAR,GENEL KULLANIM,İNORGANİK ( SENTETİK ),STERİL,BTCP-TCP-HA-BCP,GRANÜL,ASPİRASYONA HAZIR,,,7 CC
07F01A02A01B01X00C | ORTOPEDİ VE TRAVMATOLOJİ,GREFT,TÜM UYGULAMALAR,GENEL KULLANIM,İNORGANİK ( SENTETİK ),STERİL,BTCP-TCP-HA-BCP,GRANÜL,ASPİRASYONA HAZIR,,,10 CC
07F01A02A01B01X00D | ORTOPEDİ VE TRAVMATOLOJİ,GREFT,TÜM UYGULAMALAR,GENEL KULLANIM,İNORGANİK ( SENTETİK ),STERİL,BTCP-TCP-HA-BCP,GRANÜL,ASPİRASYONA HAZIR,,,15 CC
07F01A02A01B01X00E | ORTOPEDİ VE TRAVMATOLOJİ,GREFT,TÜM UYGULAMALAR,GENEL KULLANIM,İNORGANİK ( SENTETİK ),STERİL,BTCP-TCP-HA-BCP,GRANÜL,ASPİRASYONA HAZIR,,,20 CC
07F01A02A01B01X00F | ORTOPEDİ VE TRAVMATOLOJİ,GREFT,TÜM UYGULAMALAR,GENEL KULLANIM,İNORGANİK ( SENTETİK ),STERİL,BTCP-TCP-HA-BCP,GRANÜL,ASPİRASYONA HAZIR,,,30 CC
07F01A02A01B02X00A | ORTOPEDİ VE TRAVMATOLOJİ,GREFT,TÜM UYGULAMALAR,GENEL KULLANIM,İNORGANİK ( SENTETİK ),STERİL,BTCP-TCP-HA-BCP,GRANÜL,ENJEKTÖRSÜZ,,,1 CC
07F01A02A01B02X00B | ORTOPEDİ VE TRAVMATOLOJİ,GREFT,TÜM UYGULAMALAR,GENEL KULLANIM,İNORGANİK ( SENTETİK ),STERİL,BTCP-TCP-HA-BCP,GRANÜL,ENJEKTÖRSÜZ,,,5 CC
07F01A02A01B02X00C | ORTOPEDİ VE TRAVMATOLOJİ,GREFT,TÜM UYGULAMALAR,GENEL KULLANIM,İNORGANİK ( SENTETİK ),STERİL,BTCP-TCP-HA-BCP,GRANÜL,ENJEKTÖRSÜZ,,,10 CC
07F01A02A01B02X00D | ORTOPEDİ VE TRAVMATOLOJİ,GREFT,TÜM UYGULAMALAR,GENEL KULLANIM,İNORGANİK ( SENTETİK ),STERİL,BTCP-TCP-HA-BCP,GRANÜL,ENJEKTÖRSÜZ,,,15 CC
07F01A02A01B02X00E | ORTOPEDİ VE TRAVMATOLOJİ,GREFT,TÜM UYGULAMALAR,GENEL KULLANIM,İNORGANİK ( SENTETİK ),STERİL,BTCP-TCP-HA-BCP,GRANÜL,ENJEKTÖRSÜZ,,,20 CC
07F01A02A01B02X00F | ORTOPEDİ VE TRAVMATOLOJİ,GREFT,TÜM UYGULAMALAR,GENEL KULLANIM,İNORGANİK ( SENTETİK ),STERİL,BTCP-TCP-HA-BCP,GRANÜL,ENJEKTÖRSÜZ,,,30 CC
07F01A02A01C00X00A | ORTOPEDİ VE TRAVMATOLOJİ,GREFT,TÜM UYGULAMALAR,GENEL KULLANIM,İNORGANİK ( SENTETİK ),STERİL,BTCP-TCP-HA-BCP,ÖZEL BİÇİMLENDİRİLMİŞ,,,,TÜM BOYLAR
07F01A02A01D00X01A | ORTOPEDİ VE TRAVMATOLOJİ,GREFT,TÜM UYGULAMALAR,GENEL KULLANIM,İNORGANİK ( SENTETİK ),STERİL,BTCP-TCP-HA-BCP,PUTTY,,,BİYOAKTİF BİYOCAM MATERYAL,2 CC
07F01A02A01D00X01B | ORTOPEDİ VE TRAVMATOLOJİ,GREFT,TÜM UYGULAMALAR,GENEL KULLANIM,İNORGANİK ( SENTETİK ),STERİL,BTCP-TCP-HA-BCP,PUTTY,,,BİYOAKTİF BİYOCAM MATERYAL,5 CC
07F01A02A01D00X01C | ORTOPEDİ VE TRAVMATOLOJİ,GREFT,TÜM UYGULAMALAR,GENEL KULLANIM,İNORGANİK ( SENTETİK ),STERİL,BTCP-TCP-HA-BCP,PUTTY,,,BİYOAKTİF BİYOCAM MATERYAL,10 CC
07F01A02A01D00X01D | ORTOPEDİ VE TRAVMATOLOJİ,GREFT,TÜM UYGULAMALAR,GENEL KULLANIM,İNORGANİK ( SENTETİK ),STERİL,BTCP-TCP-HA-BCP,PUTTY,,,BİYOAKTİF BİYOCAM MATERYAL,15 CC
07F01A02A01E00X00A | ORTOPEDİ VE TRAVMATOLOJİ,GREFT,TÜM UYGULAMALAR,GENEL KULLANIM,İNORGANİK ( SENTETİK ),STERİL,BTCP-TCP-HA-BCP,SİLİNDİRİK,,,,8-10MM ÇAP
07F01A02A01E00X00B | ORTOPEDİ VE TRAVMATOLOJİ,GREFT,TÜM UYGULAMALAR,GENEL KULLANIM,İNORGANİK ( SENTETİK ),STERİL,BTCP-TCP-HA-BCP,SİLİNDİRİK,,,,11-15MM ÇAP
07F01A02A01F00X00A | ORTOPEDİ VE TRAVMATOLOJİ,GREFT,TÜM UYGULAMALAR,GENEL KULLANIM,İNORGANİK ( SENTETİK ),STERİL,BTCP-TCP-HA-BCP,WEDGE,,,,7 MM
07F01A02A01F00X00B | ORTOPEDİ VE TRAVMATOLOJİ,GREFT,TÜM UYGULAMALAR,GENEL KULLANIM,İNORGANİK ( SENTETİK ),STERİL,BTCP-TCP-HA-BCP,WEDGE,,,,10 MM
07F01A02A01F00X00C | ORTOPEDİ VE TRAVMATOLOJİ,GREFT,TÜM UYGULAMALAR,GENEL KULLANIM,İNORGANİK ( SENTETİK ),STERİL,BTCP-TCP-HA-BCP,WEDGE,,,,12 MM
07F01A02A01F00X00D | ORTOPEDİ VE TRAVMATOLOJİ,GREFT,TÜM UYGULAMALAR,GENEL KULLANIM,İNORGANİK ( SENTETİK ),STERİL,BTCP-TCP-HA-BCP,WEDGE,,,,15 MM
07F01A02A01F00X00E | ORTOPEDİ VE TRAVMATOLOJİ,GREFT,TÜM UYGULAMALAR,GENEL KULLANIM,İNORGANİK ( SENTETİK ),STERİL,BTCP-TCP-HA-BCP,WEDGE,,,,20 MM
07F01A02A01F00X00F | ORTOPEDİ VE TRAVMATOLOJİ,GREFT,TÜM UYGULAMALAR,GENEL KULLANIM,İNORGANİK ( SENTETİK ),STERİL,BTCP-TCP-HA-BCP,WEDGE,,,,25 MM
07F01A02A01F00X00G | ORTOPEDİ VE TRAVMATOLOJİ,GREFT,TÜM UYGULAMALAR,GENEL KULLANIM,İNORGANİK ( SENTETİK ),STERİL,BTCP-TCP-HA-BCP,WEDGE,,,,30 MM
07F01A02A01X01X01A | ORTOPEDİ VE TRAVMATOLOJİ,GREFT,TÜM UYGULAMALAR,GENEL KULLANIM,İNORGANİK ( SENTETİK ),STERİL,BTCP-TCP-HA-BCP,,CUP,,KOLLAJEN KARIŞIK,52 MM ÇAP
07F01A02A01X01X01B | ORTOPEDİ VE TRAVMATOLOJİ,GREFT,TÜM UYGULAMALAR,GENEL KULLANIM,İNORGANİK ( SENTETİK ),STERİL,BTCP-TCP-HA-BCP,,CUP,,KOLLAJEN KARIŞIK,56 MM ÇAP
07F01A02A01X02X01A | ORTOPEDİ VE TRAVMATOLOJİ,GREFT,TÜM UYGULAMALAR,GENEL KULLANIM,İNORGANİK ( SENTETİK ),STERİL,BTCP-TCP-HA-BCP,,ENJEKTE EDİLEBİLEN,,SİLİKAT KARIŞIK,1.5 CC
07F01A02A01X02X01B | ORTOPEDİ VE TRAVMATOLOJİ,GREFT,TÜM UYGULAMALAR,GENEL KULLANIM,İNORGANİK ( SENTETİK ),STERİL,BTCP-TCP-HA-BCP,,ENJEKTE EDİLEBİLEN,,SİLİKAT KARIŞIK,2.5 CC
07F01A02A01X02X01C | ORTOPEDİ VE TRAVMATOLOJİ,GREFT,TÜM UYGULAMALAR,GENEL KULLANIM,İNORGANİK ( SENTETİK ),STERİL,BTCP-TCP-HA-BCP,,ENJEKTE EDİLEBİLEN,,SİLİKAT KARIŞIK,5 CC
07F01A02A01X02X01D | ORTOPEDİ VE TRAVMATOLOJİ,GREFT,TÜM UYGULAMALAR,GENEL KULLANIM,İNORGANİK ( SENTETİK ),STERİL,BTCP-TCP-HA-BCP,,ENJEKTE EDİLEBİLEN,,SİLİKAT KARIŞIK,10 CC
07F01A02A01X03X01A | ORTOPEDİ VE TRAVMATOLOJİ,GREFT,TÜM UYGULAMALAR,GENEL KULLANIM,İNORGANİK ( SENTETİK ),STERİL,BTCP-TCP-HA-BCP,,FLEX/STRIP,,KOLLAJEN KARIŞIK,5 CC
07F01A02A01X03X01B | ORTOPEDİ VE TRAVMATOLOJİ,GREFT,TÜM UYGULAMALAR,GENEL KULLANIM,İNORGANİK ( SENTETİK ),STERİL,BTCP-TCP-HA-BCP,,FLEX/STRIP,,KOLLAJEN KARIŞIK,10 CC
07F01A02A01X03X01C | ORTOPEDİ VE TRAVMATOLOJİ,GREFT,TÜM UYGULAMALAR,GENEL KULLANIM,İNORGANİK ( SENTETİK ),STERİL,BTCP-TCP-HA-BCP,,FLEX/STRIP,,KOLLAJEN KARIŞIK,30 CC
07F01A02A01X04X01A | ORTOPEDİ VE TRAVMATOLOJİ,GREFT,TÜM UYGULAMALAR,GENEL KULLANIM,İNORGANİK ( SENTETİK ),STERİL,BTCP-TCP-HA-BCP,,GRANÜL,,SİLİKAT KARIŞIK,10 CC
07F01A02A01X04X01B | ORTOPEDİ VE TRAVMATOLOJİ,GREFT,TÜM UYGULAMALAR,GENEL KULLANIM,İNORGANİK ( SENTETİK ),STERİL,BTCP-TCP-HA-BCP,,GRANÜL,,SİLİKAT KARIŞIK,20 CC
07F01A02A01X04X01C | ORTOPEDİ VE TRAVMATOLOJİ,GREFT,TÜM UYGULAMALAR,GENEL KULLANIM,İNORGANİK ( SENTETİK ),STERİL,BTCP-TCP-HA-BCP,,GRANÜL,,SİLİKAT KARIŞIK,30 CC
07F01A02A01X04X01D | ORTOPEDİ VE TRAVMATOLOJİ,GREFT,TÜM UYGULAMALAR,GENEL KULLANIM,İNORGANİK ( SENTETİK ),STERİL,BTCP-TCP-HA-BCP,,GRANÜL,,SİLİKAT KARIŞIK,40 CC
07F01A02A01X05X01A | ORTOPEDİ VE TRAVMATOLOJİ,GREFT,TÜM UYGULAMALAR,GENEL KULLANIM,İNORGANİK ( SENTETİK ),STERİL,BTCP-TCP-HA-BCP,,MİKRO GRANÜL,,SİLİKAT KARIŞIK,1 CC
07F01A02A01X05X01B | ORTOPEDİ VE TRAVMATOLOJİ,GREFT,TÜM UYGULAMALAR,GENEL KULLANIM,İNORGANİK ( SENTETİK ),STERİL,BTCP-TCP-HA-BCP,,MİKRO GRANÜL,,SİLİKAT KARIŞIK,2.5 CC
07F01A02A01X05X01C | ORTOPEDİ VE TRAVMATOLOJİ,GREFT,TÜM UYGULAMALAR,GENEL KULLANIM,İNORGANİK ( SENTETİK ),STERİL,BTCP-TCP-HA-BCP,,MİKRO GRANÜL,,SİLİKAT KARIŞIK,5 CC
07F01A02A01X05X01D | ORTOPEDİ VE TRAVMATOLOJİ,GREFT,TÜM UYGULAMALAR,GENEL KULLANIM,İNORGANİK ( SENTETİK ),STERİL,BTCP-TCP-HA-BCP,,MİKRO GRANÜL,,SİLİKAT KARIŞIK,10 CC
07F01A02A01X06X01A | ORTOPEDİ VE TRAVMATOLOJİ,GREFT,TÜM UYGULAMALAR,GENEL KULLANIM,İNORGANİK ( SENTETİK ),STERİL,BTCP-TCP-HA-BCP,,PUTTY,,KOLLAJEN KARIŞIK,1.2 CC
07F01A02A01X06X01B | ORTOPEDİ VE TRAVMATOLOJİ,GREFT,TÜM UYGULAMALAR,GENEL KULLANIM,İNORGANİK ( SENTETİK ),STERİL,BTCP-TCP-HA-BCP,,PUTTY,,KOLLAJEN KARIŞIK,2 CC
07F01A02A01X06X01C | ORTOPEDİ VE TRAVMATOLOJİ,GREFT,TÜM UYGULAMALAR,GENEL KULLANIM,İNORGANİK ( SENTETİK ),STERİL,BTCP-TCP-HA-BCP,,PUTTY,,KOLLAJEN KARIŞIK,2.5 CC
07F01A02A01X06X01D | ORTOPEDİ VE TRAVMATOLOJİ,GREFT,TÜM UYGULAMALAR,GENEL KULLANIM,İNORGANİK ( SENTETİK ),STERİL,BTCP-TCP-HA-BCP,,PUTTY,,KOLLAJEN KARIŞIK,4 CC
07F01A02A01X06X01E | ORTOPEDİ VE TRAVMATOLOJİ,GREFT,TÜM UYGULAMALAR,GENEL KULLANIM,İNORGANİK ( SENTETİK ),STERİL,BTCP-TCP-HA-BCP,,PUTTY,,KOLLAJEN KARIŞIK,5 CC
07F01A02A01X06X01F | ORTOPEDİ VE TRAVMATOLOJİ,GREFT,TÜM UYGULAMALAR,GENEL KULLANIM,İNORGANİK ( SENTETİK ),STERİL,BTCP-TCP-HA-BCP,,PUTTY,,KOLLAJEN KARIŞIK,6 CC
07F01A02A01X06X01G | ORTOPEDİ VE TRAVMATOLOJİ,GREFT,TÜM UYGULAMALAR,GENEL KULLANIM,İNORGANİK ( SENTETİK ),STERİL,BTCP-TCP-HA-BCP,,PUTTY,,KOLLAJEN KARIŞIK,7 CC
07F01A02A01X06X01H | ORTOPEDİ VE TRAVMATOLOJİ,GREFT,TÜM UYGULAMALAR,GENEL KULLANIM,İNORGANİK ( SENTETİK ),STERİL,BTCP-TCP-HA-BCP,,PUTTY,,KOLLAJEN KARIŞIK,8 CC
07F01A02A01X06X01I | ORTOPEDİ VE TRAVMATOLOJİ,GREFT,TÜM UYGULAMALAR,GENEL KULLANIM,İNORGANİK ( SENTETİK ),STERİL,BTCP-TCP-HA-BCP,,PUTTY,,KOLLAJEN KARIŞIK,9 CC
07F01A02A01X06X01J | ORTOPEDİ VE TRAVMATOLOJİ,GREFT,TÜM UYGULAMALAR,GENEL KULLANIM,İNORGANİK ( SENTETİK ),STERİL,BTCP-TCP-HA-BCP,,PUTTY,,KOLLAJEN KARIŞIK,10 CC
07F01A02A01X06X01K | ORTOPEDİ VE TRAVMATOLOJİ,GREFT,TÜM UYGULAMALAR,GENEL KULLANIM,İNORGANİK ( SENTETİK ),STERİL,BTCP-TCP-HA-BCP,,PUTTY,,KOLLAJEN KARIŞIK,11 CC
07F01A02A01X06X01L | ORTOPEDİ VE TRAVMATOLOJİ,GREFT,TÜM UYGULAMALAR,GENEL KULLANIM,İNORGANİK ( SENTETİK ),STERİL,BTCP-TCP-HA-BCP,,PUTTY,,KOLLAJEN KARIŞIK,12 CC
07F01A02A01X06X01M | ORTOPEDİ VE TRAVMATOLOJİ,GREFT,TÜM UYGULAMALAR,GENEL KULLANIM,İNORGANİK ( SENTETİK ),STERİL,BTCP-TCP-HA-BCP,,PUTTY,,KOLLAJEN KARIŞIK,13 CC
07F01A02A01X06X01N | ORTOPEDİ VE TRAVMATOLOJİ,GREFT,TÜM UYGULAMALAR,GENEL KULLANIM,İNORGANİK ( SENTETİK ),STERİL,BTCP-TCP-HA-BCP,,PUTTY,,KOLLAJEN KARIŞIK,14 CC
07F01A02A01X06X01O | ORTOPEDİ VE TRAVMATOLOJİ,GREFT,TÜM UYGULAMALAR,GENEL KULLANIM,İNORGANİK ( SENTETİK ),STERİL,BTCP-TCP-HA-BCP,,PUTTY,,KOLLAJEN KARIŞIK,15 CC
07F01A02A01X06X02A | ORTOPEDİ VE TRAVMATOLOJİ,GREFT,TÜM UYGULAMALAR,GENEL KULLANIM,İNORGANİK ( SENTETİK ),STERİL,BTCP-TCP-HA-BCP,,PUTTY,,SİLİKAT KARIŞIK,1.5 CC
07F01A02A01X06X02B | ORTOPEDİ VE TRAVMATOLOJİ,GREFT,TÜM UYGULAMALAR,GENEL KULLANIM,İNORGANİK ( SENTETİK ),STERİL,BTCP-TCP-HA-BCP,,PUTTY,,SİLİKAT KARIŞIK,2.5 CC
07F01A02A01X06X02C | ORTOPEDİ VE TRAVMATOLOJİ,GREFT,TÜM UYGULAMALAR,GENEL KULLANIM,İNORGANİK ( SENTETİK ),STERİL,BTCP-TCP-HA-BCP,,PUTTY,,SİLİKAT KARIŞIK,5 CC
07F01A02A01X06X02D | ORTOPEDİ VE TRAVMATOLOJİ,GREFT,TÜM UYGULAMALAR,GENEL KULLANIM,İNORGANİK ( SENTETİK ),STERİL,BTCP-TCP-HA-BCP,,PUTTY,,SİLİKAT KARIŞIK,10 CC
07F01A02A01X07X01A | ORTOPEDİ VE TRAVMATOLOJİ,GREFT,TÜM UYGULAMALAR,GENEL KULLANIM,İNORGANİK ( SENTETİK ),STERİL,BTCP-TCP-HA-BCP,,SLEE,,KOLLAJEN KARIŞIK,160 MM
07F01A02A01X00X01A | ORTOPEDİ VE TRAVMATOLOJİ,GREFT,TÜM UYGULAMALAR,GENEL KULLANIM,İNORGANİK ( SENTETİK ),STERİL,BTCP-TCP-HA-BCP,,,,BİYOAKTİF BİYOCAM MATERYAL,0.5 CC
07F01A02A01X00X01B | ORTOPEDİ VE TRAVMATOLOJİ,GREFT,TÜM UYGULAMALAR,GENEL KULLANIM,İNORGANİK ( SENTETİK ),STERİL,BTCP-TCP-HA-BCP,,,,BİYOAKTİF BİYOCAM MATERYAL,1 CC
07F01A02A01X00X01C | ORTOPEDİ VE TRAVMATOLOJİ,GREFT,TÜM UYGULAMALAR,GENEL KULLANIM,İNORGANİK ( SENTETİK ),STERİL,BTCP-TCP-HA-BCP,,,,BİYOAKTİF BİYOCAM MATERYAL,2 CC
07F01A02A01X00X01D | ORTOPEDİ VE TRAVMATOLOJİ,GREFT,TÜM UYGULAMALAR,GENEL KULLANIM,İNORGANİK ( SENTETİK ),STERİL,BTCP-TCP-HA-BCP,,,,BİYOAKTİF BİYOCAM MATERYAL,5 CC
07F01A02A01X00X01E | ORTOPEDİ VE TRAVMATOLOJİ,GREFT,TÜM UYGULAMALAR,GENEL KULLANIM,İNORGANİK ( SENTETİK ),STERİL,BTCP-TCP-HA-BCP,,,,BİYOAKTİF BİYOCAM MATERYAL,10 CC
07F01A02A01X00X01F | ORTOPEDİ VE TRAVMATOLOJİ,GREFT,TÜM UYGULAMALAR,GENEL KULLANIM,İNORGANİK ( SENTETİK ),STERİL,BTCP-TCP-HA-BCP,,,,BİYOAKTİF BİYOCAM MATERYAL,15 CC
07F01A02A09X01X01A | ORTOPEDİ VE TRAVMATOLOJİ,GREFT,TÜM UYGULAMALAR,GENEL KULLANIM,İNORGANİK ( SENTETİK ),STERİL,SİLİKATLI KALSİYUM FOSFAT,,ENJEKTÖRLÜ PUTTY,,BİYOAKTİF BİYOCAM MATERYAL,1.5 CC
07F01A02A09X01X01B | ORTOPEDİ VE TRAVMATOLOJİ,GREFT,TÜM UYGULAMALAR,GENEL KULLANIM,İNORGANİK ( SENTETİK ),STERİL,SİLİKATLI KALSİYUM FOSFAT,,ENJEKTÖRLÜ PUTTY,,BİYOAKTİF BİYOCAM MATERYAL,2.5 CC
07F01A02A09X01X01C | ORTOPEDİ VE TRAVMATOLOJİ,GREFT,TÜM UYGULAMALAR,GENEL KULLANIM,İNORGANİK ( SENTETİK ),STERİL,SİLİKATLI KALSİYUM FOSFAT,,ENJEKTÖRLÜ PUTTY,,BİYOAKTİF BİYOCAM MATERYAL,5 CC
07F01A02A09X01X01D | ORTOPEDİ VE TRAVMATOLOJİ,GREFT,TÜM UYGULAMALAR,GENEL KULLANIM,İNORGANİK ( SENTETİK ),STERİL,SİLİKATLI KALSİYUM FOSFAT,,ENJEKTÖRLÜ PUTTY,,BİYOAKTİF BİYOCAM MATERYAL,10 CC
07F01A02A09X02X01E | ORTOPEDİ VE TRAVMATOLOJİ,GREFT,TÜM UYGULAMALAR,GENEL KULLANIM,İNORGANİK ( SENTETİK ),STERİL,SİLİKATLI KALSİYUM FOSFAT,,MIS TABANCALI PUTTY,,BİYOAKTİF BİYOCAM MATERYAL,7.5 CC
07F01A02A09X03X01F | ORTOPEDİ VE TRAVMATOLOJİ,GREFT,TÜM UYGULAMALAR,GENEL KULLANIM,İNORGANİK ( SENTETİK ),STERİL,SİLİKATLI KALSİYUM FOSFAT,,MIS PUTTY KARTUŞ,,BİYOAKTİF BİYOCAM MATERYAL,7.5 CC
07F01A02A09X04X01G | ORTOPEDİ VE TRAVMATOLOJİ,GREFT,TÜM UYGULAMALAR,GENEL KULLANIM,İNORGANİK ( SENTETİK ),STERİL,SİLİKATLI KALSİYUM FOSFAT,,FLEX STRIP,,BİYOAKTİF BİYOCAM MATERYAL,15.8 CC
07F01A02A01D01X03A | ORTOPEDİ VE TRAVMATOLOJİ,GREFT,TÜM UYGULAMALAR,GENEL KULLANIM,İNORGANİK ( SENTETİK ),STERİL,BTCP-TCP-HA-BCP,PUTTY,ENJEKTE EDİLEBİLEN,,NANOKRISTALIZE HA,1 CC
07F01A02A01D01X03B | ORTOPEDİ VE TRAVMATOLOJİ,GREFT,TÜM UYGULAMALAR,GENEL KULLANIM,İNORGANİK ( SENTETİK ),STERİL,BTCP-TCP-HA-BCP,PUTTY,ENJEKTE EDİLEBİLEN,,NANOKRISTALIZE HA,2 CC
07F01A02A01D01X03C | ORTOPEDİ VE TRAVMATOLOJİ,GREFT,TÜM UYGULAMALAR,GENEL KULLANIM,İNORGANİK ( SENTETİK ),STERİL,BTCP-TCP-HA-BCP,PUTTY,ENJEKTE EDİLEBİLEN,,NANOKRISTALIZE HA,5 CC
07F01A02A01D01X03D | ORTOPEDİ VE TRAVMATOLOJİ,GREFT,TÜM UYGULAMALAR,GENEL KULLANIM,İNORGANİK ( SENTETİK ),STERİL,BTCP-TCP-HA-BCP,PUTTY,ENJEKTE EDİLEBİLEN,,NANOKRISTALIZE HA,10 CC
07F01A02A01G01X01A | ORTOPEDİ VE TRAVMATOLOJİ,GREFT,TÜM UYGULAMALAR,GENEL KULLANIM,İNORGANİK ( SENTETİK ),STERİL,BTCP-TCP-HA-BCP,KEMİĞE DÖNÜŞEBİLEN BİYOAKTİF BİYOCAM MATERYAL,PUTTY,,BİYOAKTİF BİYOCAM MATERYAL,1.0 CC
07F01A02A01G01X01B | ORTOPEDİ VE TRAVMATOLOJİ,GREFT,TÜM UYGULAMALAR,GENEL KULLANIM,İNORGANİK ( SENTETİK ),STERİL,BTCP-TCP-HA-BCP,KEMİĞE DÖNÜŞEBİLEN BİYOAKTİF BİYOCAM MATERYAL,PUTTY,,BİYOAKTİF BİYOCAM MATERYAL,2.0 CC
07F01A02A01G01X01C | ORTOPEDİ VE TRAVMATOLOJİ,GREFT,TÜM UYGULAMALAR,GENEL KULLANIM,İNORGANİK ( SENTETİK ),STERİL,BTCP-TCP-HA-BCP,KEMİĞE DÖNÜŞEBİLEN BİYOAKTİF BİYOCAM MATERYAL,PUTTY,,BİYOAKTİF BİYOCAM MATERYAL,5.0 CC
07F01A02A01G01X01D | ORTOPEDİ VE TRAVMATOLOJİ,GREFT,TÜM UYGULAMALAR,GENEL KULLANIM,İNORGANİK ( SENTETİK ),STERİL,BTCP-TCP-HA-BCP,KEMİĞE DÖNÜŞEBİLEN BİYOAKTİF BİYOCAM MATERYAL,PUTTY,,BİYOAKTİF BİYOCAM MATERYAL,10 CC
07F01A02A01G01X01E | ORTOPEDİ VE TRAVMATOLOJİ,GREFT,TÜM UYGULAMALAR,GENEL KULLANIM,İNORGANİK ( SENTETİK ),STERİL,BTCP-TCP-HA-BCP,KEMİĞE DÖNÜŞEBİLEN BİYOAKTİF BİYOCAM MATERYAL,PUTTY,,BİYOAKTİF BİYOCAM MATERYAL,15 CC
07F01A02A01G00X01A | ORTOPEDİ VE TRAVMATOLOJİ,GREFT,TÜM UYGULAMALAR,GENEL KULLANIM,İNORGANİK ( SENTETİK ),STERİL,BTCP-TCP-HA-BCP,KEMİĞE DÖNÜŞEBİLEN BİYOAKTİF BİYOCAM MATERYAL,,,BİYOAKTİF BİYOCAM MATERYAL,0.5 CC
07F01A02A01G00X01B | ORTOPEDİ VE TRAVMATOLOJİ,GREFT,TÜM UYGULAMALAR,GENEL KULLANIM,İNORGANİK ( SENTETİK ),STERİL,BTCP-TCP-HA-BCP,KEMİĞE DÖNÜŞEBİLEN BİYOAKTİF BİYOCAM MATERYAL,,,BİYOAKTİF BİYOCAM MATERYAL,1.0 CC
07F01A02A01G00X01C | ORTOPEDİ VE TRAVMATOLOJİ,GREFT,TÜM UYGULAMALAR,GENEL KULLANIM,İNORGANİK ( SENTETİK ),STERİL,BTCP-TCP-HA-BCP,KEMİĞE DÖNÜŞEBİLEN BİYOAKTİF BİYOCAM MATERYAL,,,BİYOAKTİF BİYOCAM MATERYAL,2.0 CC
07F01A02A01G00X01D | ORTOPEDİ VE TRAVMATOLOJİ,GREFT,TÜM UYGULAMALAR,GENEL KULLANIM,İNORGANİK ( SENTETİK ),STERİL,BTCP-TCP-HA-BCP,KEMİĞE DÖNÜŞEBİLEN BİYOAKTİF BİYOCAM MATERYAL,,,BİYOAKTİF BİYOCAM MATERYAL,5.0 CC
07F01A02A01G00X01E | ORTOPEDİ VE TRAVMATOLOJİ,GREFT,TÜM UYGULAMALAR,GENEL KULLANIM,İNORGANİK ( SENTETİK ),STERİL,BTCP-TCP-HA-BCP,KEMİĞE DÖNÜŞEBİLEN BİYOAKTİF BİYOCAM MATERYAL,,,BİYOAKTİF BİYOCAM MATERYAL,10 CC
07F01A02A01G00X01F | ORTOPEDİ VE TRAVMATOLOJİ,GREFT,TÜM UYGULAMALAR,GENEL KULLANIM,İNORGANİK ( SENTETİK ),STERİL,BTCP-TCP-HA-BCP,KEMİĞE DÖNÜŞEBİLEN BİYOAKTİF BİYOCAM MATERYAL,,,BİYOAKTİF BİYOCAM MATERYAL,15 CC
07F01A02A02A00X00A | ORTOPEDİ VE TRAVMATOLOJİ,GREFT,TÜM UYGULAMALAR,GENEL KULLANIM,İNORGANİK ( SENTETİK ),STERİL,CASO4,GRANÜL-PELLET,,,,10 CC , 400 TABLET VE ÜZERİ
07F01A02A02B00X01A | ORTOPEDİ VE TRAVMATOLOJİ,GREFT,TÜM UYGULAMALAR,GENEL KULLANIM,İNORGANİK ( SENTETİK ),STERİL,CASO4,TABLET,,,ANTİBİYOTİKLİ,5 CC
07F01A02A02B00X01B | ORTOPEDİ VE TRAVMATOLOJİ,GREFT,TÜM UYGULAMALAR,GENEL KULLANIM,İNORGANİK ( SENTETİK ),STERİL,CASO4,TABLET,,,ANTİBİYOTİKLİ,10 CC
07F01A02A02B00X01C | ORTOPEDİ VE TRAVMATOLOJİ,GREFT,TÜM UYGULAMALAR,GENEL KULLANIM,İNORGANİK ( SENTETİK ),STERİL,CASO4,TABLET,,,ANTİBİYOTİKLİ,20 CC
07F01A02A02B00X02A | ORTOPEDİ VE TRAVMATOLOJİ,GREFT,TÜM UYGULAMALAR,GENEL KULLANIM,İNORGANİK ( SENTETİK ),STERİL,CASO4,TABLET,,,ANTİBİYOTİKSİZ,5 CC , 100 TABLETTEN AZ
07F01A02A02B00X02B | ORTOPEDİ VE TRAVMATOLOJİ,GREFT,TÜM UYGULAMALAR,GENEL KULLANIM,İNORGANİK ( SENTETİK ),STERİL,CASO4,TABLET,,,ANTİBİYOTİKSİZ,5 CC , 100 TABLETTEN FAZLA
07F01A02A02B00X02C | ORTOPEDİ VE TRAVMATOLOJİ,GREFT,TÜM UYGULAMALAR,GENEL KULLANIM,İNORGANİK ( SENTETİK ),STERİL,CASO4,TABLET,,,ANTİBİYOTİKSİZ,10 CC , 100 TABLETTEN AZ
07F01A02A02B00X02D | ORTOPEDİ VE TRAVMATOLOJİ,GREFT,TÜM UYGULAMALAR,GENEL KULLANIM,İNORGANİK ( SENTETİK ),STERİL,CASO4,TABLET,,,ANTİBİYOTİKSİZ,10 CC , 100 TABLETTEN FAZLA
07F01A02A02B00X02E | ORTOPEDİ VE TRAVMATOLOJİ,GREFT,TÜM UYGULAMALAR,GENEL KULLANIM,İNORGANİK ( SENTETİK ),STERİL,CASO4,TABLET,,,ANTİBİYOTİKSİZ,20 CC , 100 TABLETTEN AZ
07F01A02A02B00X02F | ORTOPEDİ VE TRAVMATOLOJİ,GREFT,TÜM UYGULAMALAR,GENEL KULLANIM,İNORGANİK ( SENTETİK ),STERİL,CASO4,TABLET,,,ANTİBİYOTİKSİZ,20 CC , 100 TABLETTEN FAZLA
07F01A02A07B00X02G | ORTOPEDİ VE TRAVMATOLOJİ,GREFT,TÜM UYGULAMALAR,GENEL KULLANIM,İNORGANİK ( SENTETİK ),STERİL,CASO4-HA,TABLET,,,ANTİBİYOTİKSİZ,30 CC , 100 TABLETTEN FAZLA
07F01A02A03A00X00A | ORTOPEDİ VE TRAVMATOLOJİ,GREFT,TÜM UYGULAMALAR,GENEL KULLANIM,İNORGANİK ( SENTETİK ),STERİL,KARBON-POLYESTER-PGA,BLOK,,,,15X15X10 MM
07F01A02A03A00X00B | ORTOPEDİ VE TRAVMATOLOJİ,GREFT,TÜM UYGULAMALAR,GENEL KULLANIM,İNORGANİK ( SENTETİK ),STERİL,KARBON-POLYESTER-PGA,BLOK,,,,15X15X20 MM
07F01A02A03A00X00C | ORTOPEDİ VE TRAVMATOLOJİ,GREFT,TÜM UYGULAMALAR,GENEL KULLANIM,İNORGANİK ( SENTETİK ),STERİL,KARBON-POLYESTER-PGA,BLOK,,,,20X20X20 MM
07F01A02A03A00X00D | ORTOPEDİ VE TRAVMATOLOJİ,GREFT,TÜM UYGULAMALAR,GENEL KULLANIM,İNORGANİK ( SENTETİK ),STERİL,KARBON-POLYESTER-PGA,BLOK,,,,25X25X20 MM
07F01A02A03B00X00A | ORTOPEDİ VE TRAVMATOLOJİ,GREFT,TÜM UYGULAMALAR,GENEL KULLANIM,İNORGANİK ( SENTETİK ),STERİL,KARBON-POLYESTER-PGA,ENJEKTE EDİLEBİLİR,,,,5 CC
07F01A02A03B00X00B | ORTOPEDİ VE TRAVMATOLOJİ,GREFT,TÜM UYGULAMALAR,GENEL KULLANIM,İNORGANİK ( SENTETİK ),STERİL,KARBON-POLYESTER-PGA,ENJEKTE EDİLEBİLİR,,,,10 CC
07F01A02A03C00X00A | ORTOPEDİ VE TRAVMATOLOJİ,GREFT,TÜM UYGULAMALAR,GENEL KULLANIM,İNORGANİK ( SENTETİK ),STERİL,KARBON-POLYESTER-PGA,GRANÜL,,,,10 CC
07F01A02A03C00X00B | ORTOPEDİ VE TRAVMATOLOJİ,GREFT,TÜM UYGULAMALAR,GENEL KULLANIM,İNORGANİK ( SENTETİK ),STERİL,KARBON-POLYESTER-PGA,GRANÜL,,,,30 CC
07F01A02A03D00X00A | ORTOPEDİ VE TRAVMATOLOJİ,GREFT,TÜM UYGULAMALAR,GENEL KULLANIM,İNORGANİK ( SENTETİK ),STERİL,KARBON-POLYESTER-PGA,PLUG,,,,5 MM
07F01A02A03D00X00B | ORTOPEDİ VE TRAVMATOLOJİ,GREFT,TÜM UYGULAMALAR,GENEL KULLANIM,İNORGANİK ( SENTETİK ),STERİL,KARBON-POLYESTER-PGA,PLUG,,,,6 MM
07F01A02A03D00X00C | ORTOPEDİ VE TRAVMATOLOJİ,GREFT,TÜM UYGULAMALAR,GENEL KULLANIM,İNORGANİK ( SENTETİK ),STERİL,KARBON-POLYESTER-PGA,PLUG,,,,7 MM
07F01A02A03D00X00D | ORTOPEDİ VE TRAVMATOLOJİ,GREFT,TÜM UYGULAMALAR,GENEL KULLANIM,İNORGANİK ( SENTETİK ),STERİL,KARBON-POLYESTER-PGA,PLUG,,,,7.5 MM
07F01A02A03D00X00E | ORTOPEDİ VE TRAVMATOLOJİ,GREFT,TÜM UYGULAMALAR,GENEL KULLANIM,İNORGANİK ( SENTETİK ),STERİL,KARBON-POLYESTER-PGA,PLUG,,,,9 MM
07F01A02A03D00X00F | ORTOPEDİ VE TRAVMATOLOJİ,GREFT,TÜM UYGULAMALAR,GENEL KULLANIM,İNORGANİK ( SENTETİK ),STERİL,KARBON-POLYESTER-PGA,PLUG,,,,9.5 MM
07F01A02A03D00X00G | ORTOPEDİ VE TRAVMATOLOJİ,GREFT,TÜM UYGULAMALAR,GENEL KULLANIM,İNORGANİK ( SENTETİK ),STERİL,KARBON-POLYESTER-PGA,PLUG,,,,11 MM
07F01A02A03D00X00H | ORTOPEDİ VE TRAVMATOLOJİ,GREFT,TÜM UYGULAMALAR,GENEL KULLANIM,İNORGANİK ( SENTETİK ),STERİL,KARBON-POLYESTER-PGA,PLUG,,,,4X25 MM
07F01A02A03D00X00I | ORTOPEDİ VE TRAVMATOLOJİ,GREFT,TÜM UYGULAMALAR,GENEL KULLANIM,İNORGANİK ( SENTETİK ),STERİL,KARBON-POLYESTER-PGA,PLUG,,,,7X35 MM
07F01A02A03E01X00A | ORTOPEDİ VE TRAVMATOLOJİ,GREFT,TÜM UYGULAMALAR,GENEL KULLANIM,İNORGANİK ( SENTETİK ),STERİL,KARBON-POLYESTER-PGA,TENDONLAR,ACL,,,TÜM BOYLAR
07F01A02A03E02X00A | ORTOPEDİ VE TRAVMATOLOJİ,GREFT,TÜM UYGULAMALAR,GENEL KULLANIM,İNORGANİK ( SENTETİK ),STERİL,KARBON-POLYESTER-PGA,TENDONLAR,AKTİF HUNTER,,,3-6 MM
07F01A02A03E03X00A | ORTOPEDİ VE TRAVMATOLOJİ,GREFT,TÜM UYGULAMALAR,GENEL KULLANIM,İNORGANİK ( SENTETİK ),STERİL,KARBON-POLYESTER-PGA,TENDONLAR,AKTİF HUNTER-BC,,,TÜM BOYLAR
07F01A02A03E04X00A | ORTOPEDİ VE TRAVMATOLOJİ,GREFT,TÜM UYGULAMALAR,GENEL KULLANIM,İNORGANİK ( SENTETİK ),STERİL,KARBON-POLYESTER-PGA,TENDONLAR,AKTİF HUNTER-DC,,,TÜM BOYLAR
07F01A02A03E05X00A | ORTOPEDİ VE TRAVMATOLOJİ,GREFT,TÜM UYGULAMALAR,GENEL KULLANIM,İNORGANİK ( SENTETİK ),STERİL,KARBON-POLYESTER-PGA,TENDONLAR,AKTİF HUNTER-PC,,,TÜM BOYLAR
07F01A02A03E06X00A | ORTOPEDİ VE TRAVMATOLOJİ,GREFT,TÜM UYGULAMALAR,GENEL KULLANIM,İNORGANİK ( SENTETİK ),STERİL,KARBON-POLYESTER-PGA,TENDONLAR,PASİF HUNTER,,,3-6 MM
07F01A02A03E07X00A | ORTOPEDİ VE TRAVMATOLOJİ,GREFT,TÜM UYGULAMALAR,GENEL KULLANIM,İNORGANİK ( SENTETİK ),STERİL,KARBON-POLYESTER-PGA,TENDONLAR,ROD HUNTER,,,TÜM BOYLAR
07F01A02A03E08X00A | ORTOPEDİ VE TRAVMATOLOJİ,GREFT,TÜM UYGULAMALAR,GENEL KULLANIM,İNORGANİK ( SENTETİK ),STERİL,KARBON-POLYESTER-PGA,TENDONLAR,SPACER HUNTER,,,TÜM BOYLAR
07F01A02A03F00X00A | ORTOPEDİ VE TRAVMATOLOJİ,GREFT,TÜM UYGULAMALAR,GENEL KULLANIM,İNORGANİK ( SENTETİK ),STERİL,KARBON-POLYESTER-PGA,WEDGE,,,,40X15X7.5 MM
07F01A02A03F00X00B | ORTOPEDİ VE TRAVMATOLOJİ,GREFT,TÜM UYGULAMALAR,GENEL KULLANIM,İNORGANİK ( SENTETİK ),STERİL,KARBON-POLYESTER-PGA,WEDGE,,,,40X15X10 MM
07F01A02A03F00X00C | ORTOPEDİ VE TRAVMATOLOJİ,GREFT,TÜM UYGULAMALAR,GENEL KULLANIM,İNORGANİK ( SENTETİK ),STERİL,KARBON-POLYESTER-PGA,WEDGE,,,,40X15X12.5 MM
07F01A02A03F00X00D | ORTOPEDİ VE TRAVMATOLOJİ,GREFT,TÜM UYGULAMALAR,GENEL KULLANIM,İNORGANİK ( SENTETİK ),STERİL,KARBON-POLYESTER-PGA,WEDGE,,,,40X15X15 MM
07F01A02A03F00X00E | ORTOPEDİ VE TRAVMATOLOJİ,GREFT,TÜM UYGULAMALAR,GENEL KULLANIM,İNORGANİK ( SENTETİK ),STERİL,KARBON-POLYESTER-PGA,WEDGE,,,,40X15X5 MM
07F01A02A03G01X00A | ORTOPEDİ VE TRAVMATOLOJİ,GREFT,TÜM UYGULAMALAR,GENEL KULLANIM,İNORGANİK ( SENTETİK ),STERİL,KARBON-POLYESTER-PGA,LİGAMENTLER,AKROMİYOKLAVİKULAR,,,TÜM BOYLAR
07F01A02A04A01X01A | ORTOPEDİ VE TRAVMATOLOJİ,GREFT,TÜM UYGULAMALAR,GENEL KULLANIM,İNORGANİK ( SENTETİK ),STERİL,KORTİKAL DESTEK VEREN BİOAKTİF MATERYEL,KORTİKAL DESTEK VEREN ,ENJEKTE EDİLEBİLEN,,BİYOAKTİF MATERYAL,3 CC
07F01A02A04A01X01B | ORTOPEDİ VE TRAVMATOLOJİ,GREFT,TÜM UYGULAMALAR,GENEL KULLANIM,İNORGANİK ( SENTETİK ),STERİL,KORTİKAL DESTEK VEREN BİOAKTİF MATERYEL,KORTİKAL DESTEK VEREN ,ENJEKTE EDİLEBİLEN,,BİYOAKTİF MATERYAL,5 CC
07F01A02A04A01X01C | ORTOPEDİ VE TRAVMATOLOJİ,GREFT,TÜM UYGULAMALAR,GENEL KULLANIM,İNORGANİK ( SENTETİK ),STERİL,KORTİKAL DESTEK VEREN BİOAKTİF MATERYEL,KORTİKAL DESTEK VEREN ,ENJEKTE EDİLEBİLEN,,BİYOAKTİF MATERYAL,10 CC
07F01A02A04A02X01A | ORTOPEDİ VE TRAVMATOLOJİ,GREFT,TÜM UYGULAMALAR,GENEL KULLANIM,İNORGANİK ( SENTETİK ),STERİL,KORTİKAL DESTEK VEREN BİOAKTİF MATERYEL,KORTİKAL DESTEK VEREN ,KOMPOZİTLER ( Bis-GMA,Bis-EMA,TEGDMA,COMBEITE ,BBAS,SILICA,SILANE ) ,,BİYOAKTİF MATERYAL,TÜM BOYLAR
07F01A02A04A03X01A | ORTOPEDİ VE TRAVMATOLOJİ,GREFT,TÜM UYGULAMALAR,GENEL KULLANIM,İNORGANİK ( SENTETİK ),STERİL,KORTİKAL DESTEK VEREN BİOAKTİF MATERYEL,KORTİKAL DESTEK VEREN ,ŞEKİLLENMİŞ,,BİYOAKTİF MATERYAL,TÜM BOYLAR
07F01A02A05A00X01A | ORTOPEDİ VE TRAVMATOLOJİ,GREFT,TÜM UYGULAMALAR,GENEL KULLANIM,İNORGANİK ( SENTETİK ),STERİL,BIODEGRADE OLAN,ÖRME AĞ,,,POLYURETHANE UREA,3X4 MM
07F01A02A05A00X01B | ORTOPEDİ VE TRAVMATOLOJİ,GREFT,TÜM UYGULAMALAR,GENEL KULLANIM,İNORGANİK ( SENTETİK ),STERİL,BIODEGRADE OLAN,ÖRME AĞ,,,POLYURETHANE UREA,4X6 MM
07F01A02A05A00X01C | ORTOPEDİ VE TRAVMATOLOJİ,GREFT,TÜM UYGULAMALAR,GENEL KULLANIM,İNORGANİK ( SENTETİK ),STERİL,BIODEGRADE OLAN,ÖRME AĞ,,,POLYURETHANE UREA,6X9 MM
07F01A02A05A00X01D | ORTOPEDİ VE TRAVMATOLOJİ,GREFT,TÜM UYGULAMALAR,GENEL KULLANIM,İNORGANİK ( SENTETİK ),STERİL,BIODEGRADE OLAN,ÖRME AĞ,,,POLYURETHANE UREA,1X1X1 CM
07F01A02A05A00X01E | ORTOPEDİ VE TRAVMATOLOJİ,GREFT,TÜM UYGULAMALAR,GENEL KULLANIM,İNORGANİK ( SENTETİK ),STERİL,BIODEGRADE OLAN,ÖRME AĞ,,,POLYURETHANE UREA,1.5X1.5X2 CM
07F01A02A05A00X01F | ORTOPEDİ VE TRAVMATOLOJİ,GREFT,TÜM UYGULAMALAR,GENEL KULLANIM,İNORGANİK ( SENTETİK ),STERİL,BIODEGRADE OLAN,ÖRME AĞ,,,POLYURETHANE UREA,5X14X20X14 MM
07F01A02A05A00X01G | ORTOPEDİ VE TRAVMATOLOJİ,GREFT,TÜM UYGULAMALAR,GENEL KULLANIM,İNORGANİK ( SENTETİK ),STERİL,BIODEGRADE OLAN,ÖRME AĞ,,,POLYURETHANE UREA,13.5X37.5 MM
07F01A02A05A00X01H | ORTOPEDİ VE TRAVMATOLOJİ,GREFT,TÜM UYGULAMALAR,GENEL KULLANIM,İNORGANİK ( SENTETİK ),STERİL,BIODEGRADE OLAN,ÖRME AĞ,,,POLYURETHANE UREA,10X14X20X14 MM
07F01A02A05A00X01I | ORTOPEDİ VE TRAVMATOLOJİ,GREFT,TÜM UYGULAMALAR,GENEL KULLANIM,İNORGANİK ( SENTETİK ),STERİL,BIODEGRADE OLAN,ÖRME AĞ,,,POLYURETHANE UREA,14X14X20X14 MM
07F01A02A06A01X01A | ORTOPEDİ VE TRAVMATOLOJİ,GREFT,TÜM UYGULAMALAR,GENEL KULLANIM,İNORGANİK ( SENTETİK ),STERİL,CaPO4,YÜKSEK POROZİTELİ HEMOSTATİK,ELLE UYGULANABİLEN, VİDALANABİLEN,,BİYOAKTİF BİYOCAM MATERYAL,5CC
07F01A02A06A01X01B | ORTOPEDİ VE TRAVMATOLOJİ,GREFT,TÜM UYGULAMALAR,GENEL KULLANIM,İNORGANİK ( SENTETİK ),STERİL,CaPO4,YÜKSEK POROZİTELİ HEMOSTATİK,ELLE UYGULANABİLEN, VİDALANABİLEN,,BİYOAKTİF BİYOCAM MATERYAL,10CC
07F01A02A06A01X01C | ORTOPEDİ VE TRAVMATOLOJİ,GREFT,TÜM UYGULAMALAR,GENEL KULLANIM,İNORGANİK ( SENTETİK ),STERİL,CaPO4,YÜKSEK POROZİTELİ HEMOSTATİK,ELLE UYGULANABİLEN, VİDALANABİLEN,,BİYOAKTİF BİYOCAM MATERYAL,15CC
07F01A02A06A01X01D | ORTOPEDİ VE TRAVMATOLOJİ,GREFT,TÜM UYGULAMALAR,GENEL KULLANIM,İNORGANİK ( SENTETİK ),STERİL,CaPO4,YÜKSEK POROZİTELİ HEMOSTATİK,ELLE UYGULANABİLEN, VİDALANABİLEN,,BİYOAKTİF BİYOCAM MATERYAL,20CC
07F01A02A06A02X01A | ORTOPEDİ VE TRAVMATOLOJİ,GREFT,TÜM UYGULAMALAR,GENEL KULLANIM,İNORGANİK ( SENTETİK ),STERİL,CaPO4,YÜKSEK POROZİTELİ HEMOSTATİK,ENJEKTE EDİLEBİLEN, VİDALANABİLEN,,BİYOAKTİF BİYOCAM MATERYAL,5CC
07F01A02A06A02X01B | ORTOPEDİ VE TRAVMATOLOJİ,GREFT,TÜM UYGULAMALAR,GENEL KULLANIM,İNORGANİK ( SENTETİK ),STERİL,CaPO4,YÜKSEK POROZİTELİ HEMOSTATİK,ENJEKTE EDİLEBİLEN, VİDALANABİLEN,,BİYOAKTİF BİYOCAM MATERYAL,10CC
07F01A02A06A02X01C | ORTOPEDİ VE TRAVMATOLOJİ,GREFT,TÜM UYGULAMALAR,GENEL KULLANIM,İNORGANİK ( SENTETİK ),STERİL,CaPO4,YÜKSEK POROZİTELİ HEMOSTATİK,ENJEKTE EDİLEBİLEN, VİDALANABİLEN,,BİYOAKTİF BİYOCAM MATERYAL,15CC
07F01A02A06A02X01D | ORTOPEDİ VE TRAVMATOLOJİ,GREFT,TÜM UYGULAMALAR,GENEL KULLANIM,İNORGANİK ( SENTETİK ),STERİL,CaPO4,YÜKSEK POROZİTELİ HEMOSTATİK,ENJEKTE EDİLEBİLEN, VİDALANABİLEN,,BİYOAKTİF BİYOCAM MATERYAL,20CC
07F01A02A08A01X00A | ORTOPEDİ VE TRAVMATOLOJİ,GREFT,TÜM UYGULAMALAR,GENEL KULLANIM,İNORGANİK ( SENTETİK ),STERİL,Sr-HA_CaSO4_1/2H2O_PMMA,ENJEKTE EDİLEBİLİR,BIOACTIVE,,,1.5 ML
07F01A02A08A01X00B | ORTOPEDİ VE TRAVMATOLOJİ,GREFT,TÜM UYGULAMALAR,GENEL KULLANIM,İNORGANİK ( SENTETİK ),STERİL,Sr-HA_CaSO4_1/2H2O_PMMA,ENJEKTE EDİLEBİLİR,BIOACTIVE,,,3.0 ML
07F01A02A08A01X00C | ORTOPEDİ VE TRAVMATOLOJİ,GREFT,TÜM UYGULAMALAR,GENEL KULLANIM,İNORGANİK ( SENTETİK ),STERİL,Sr-HA_CaSO4_1/2H2O_PMMA,ENJEKTE EDİLEBİLİR,BIOACTIVE,,,5.0 ML
07F01A02A08A01X00D | ORTOPEDİ VE TRAVMATOLOJİ,GREFT,TÜM UYGULAMALAR,GENEL KULLANIM,İNORGANİK ( SENTETİK ),STERİL,Sr-HA_CaSO4_1/2H2O_PMMA,ENJEKTE EDİLEBİLİR,BIOACTIVE,,,10 ML
07F01A03A01A00X00A | ORTOPEDİ VE TRAVMATOLOJİ,GREFT,TÜM UYGULAMALAR,GENEL KULLANIM,OTOLOG,STERİL,HÜCRE TRANSPLANTASYONU,KONDROBLAST,,,,TÜM BOYLAR
07F01A03A01B01X00A | ORTOPEDİ VE TRAVMATOLOJİ,GREFT,TÜM UYGULAMALAR,GENEL KULLANIM,OTOLOG,STERİL,HÜCRE TRANSPLANTASYONU,CHONDROPLAST SENTETİK KIKIRDAK GREFTLERİ,SİLİNDİRİK BLOK,,,TÜM BOYLAR
07F01A04A01A00X00A | ORTOPEDİ VE TRAVMATOLOJİ,GREFT,TÜM UYGULAMALAR,GENEL KULLANIM,YARDIMCI ÜRÜNLER,STERİL,CERRAHİ YARDIMCI KİTLER,KEMİĞE DÖNÜŞEBİLEN BİOAKTİF MATERYAL PROSEDÜR KİTİ,,,,25 CC
07F01A04A01B00X00A | ORTOPEDİ VE TRAVMATOLOJİ,GREFT,TÜM UYGULAMALAR,GENEL KULLANIM,YARDIMCI ÜRÜNLER,STERİL,CERRAHİ YARDIMCI KİTLER,KEMİĞE DÖNÜŞEBİLEN BİOAKTİF MATERYAL ENJEKSİYON KİTİ,,,,TÜM BOYLAR
07F01A04A01C00X00A | ORTOPEDİ VE TRAVMATOLOJİ,GREFT,TÜM UYGULAMALAR,GENEL KULLANIM,YARDIMCI ÜRÜNLER,STERİL,CERRAHİ YARDIMCI KİTLER,KEMİĞE DÖNÜŞEBİLEN BİOAKTİF MATERYAL KARIŞTIRMA KİTİ,,,,TÜM BOYLAR
07F01A04A02A01X00A | ORTOPEDİ VE TRAVMATOLOJİ,GREFT,TÜM UYGULAMALAR,GENEL KULLANIM,YARDIMCI ÜRÜNLER,STERİL,PLASMA VE HÜCRE ZENGİNLEŞTİRİCİLER,BONE MARROW, ASPIRATION PROSEDÜR KİTİ,,,TÜM BOYLAR
07F01A04A02B00X00A | ORTOPEDİ VE TRAVMATOLOJİ,GREFT,TÜM UYGULAMALAR,GENEL KULLANIM,YARDIMCI ÜRÜNLER,STERİL,PLASMA VE HÜCRE ZENGİNLEŞTİRİCİLER,KOLLAJEN THROMBIN SUSPANSIYONLARI ,,,,4.5 ML
07F01A04A02B00X00B | ORTOPEDİ VE TRAVMATOLOJİ,GREFT,TÜM UYGULAMALAR,GENEL KULLANIM,YARDIMCI ÜRÜNLER,STERİL,PLASMA VE HÜCRE ZENGİNLEŞTİRİCİLER,KOLLAJEN THROMBIN SUSPANSIYONLARI ,,,,2 ML
07F01A04A02C01X00A | ORTOPEDİ VE TRAVMATOLOJİ,GREFT,TÜM UYGULAMALAR,GENEL KULLANIM,YARDIMCI ÜRÜNLER,STERİL,PLASMA VE HÜCRE ZENGİNLEŞTİRİCİLER,PLASMA APLICATION KIT,DUAL SPRAY,,,SMALL
07F01A04A02C01X00B | ORTOPEDİ VE TRAVMATOLOJİ,GREFT,TÜM UYGULAMALAR,GENEL KULLANIM,YARDIMCI ÜRÜNLER,STERİL,PLASMA VE HÜCRE ZENGİNLEŞTİRİCİLER,PLASMA APLICATION KIT,DUAL SPRAY,,,MEDIUM
07F01A04A02C01X00C | ORTOPEDİ VE TRAVMATOLOJİ,GREFT,TÜM UYGULAMALAR,GENEL KULLANIM,YARDIMCI ÜRÜNLER,STERİL,PLASMA VE HÜCRE ZENGİNLEŞTİRİCİLER,PLASMA APLICATION KIT,DUAL SPRAY,,,LARGE
07F01A04A02C02X00A | ORTOPEDİ VE TRAVMATOLOJİ,GREFT,TÜM UYGULAMALAR,GENEL KULLANIM,YARDIMCI ÜRÜNLER,STERİL,PLASMA VE HÜCRE ZENGİNLEŞTİRİCİLER,PLASMA APLICATION KIT,AEROSOL,,,TÜM BOYLAR
07F01A04A02D00X00A | ORTOPEDİ VE TRAVMATOLOJİ,GREFT,TÜM UYGULAMALAR,GENEL KULLANIM,YARDIMCI ÜRÜNLER,STERİL,PLASMA VE HÜCRE ZENGİNLEŞTİRİCİLER,PLASMA SEPERATION TUBES,,,,SMALL
07F01A04A02D00X00B | ORTOPEDİ VE TRAVMATOLOJİ,GREFT,TÜM UYGULAMALAR,GENEL KULLANIM,YARDIMCI ÜRÜNLER,STERİL,PLASMA VE HÜCRE ZENGİNLEŞTİRİCİLER,PLASMA SEPERATION TUBES,,,,MEDIUM
07F01A04A02D00X00C | ORTOPEDİ VE TRAVMATOLOJİ,GREFT,TÜM UYGULAMALAR,GENEL KULLANIM,YARDIMCI ÜRÜNLER,STERİL,PLASMA VE HÜCRE ZENGİNLEŞTİRİCİLER,PLASMA SEPERATION TUBES,,,,LARGE
07F01A04A02E00X00A | ORTOPEDİ VE TRAVMATOLOJİ,GREFT,TÜM UYGULAMALAR,GENEL KULLANIM,YARDIMCI ÜRÜNLER,STERİL,PLASMA VE HÜCRE ZENGİNLEŞTİRİCİLER,PLATELET RICH PLASMA PROSEDÜR KİTİ,,,,TÜM BOYLAR
07F01A04A02F01X00A | ORTOPEDİ VE TRAVMATOLOJİ,GREFT,TÜM UYGULAMALAR,GENEL KULLANIM,YARDIMCI ÜRÜNLER,STERİL,PLASMA VE HÜCRE ZENGİNLEŞTİRİCİLER,TROMBOSİT HUCRE KONSANTRATOR SİSTEMİ,SANTRIFIRUJSUZ,,,TÜM BOYLAR
07F01A04A02A02X00A | ORTOPEDİ VE TRAVMATOLOJİ,GREFT,TÜM UYGULAMALAR,GENEL KULLANIM,YARDIMCI ÜRÜNLER,STERİL,PLASMA VE HÜCRE ZENGİNLEŞTİRİCİLER,BONE MARROW ,SENTETIK GREFT VE APLIKATORLER ILE BIRLIKTE ASPIRATION PROSEDÜR KİTİ,,,TÜM BOYLAR
07F01A04A02G01X00A | ORTOPEDİ VE TRAVMATOLOJİ,GREFT,TÜM UYGULAMALAR,GENEL KULLANIM,YARDIMCI ÜRÜNLER,STERİL,PLASMA VE HÜCRE ZENGİNLEŞTİRİCİLER,TROMBOSİT HUCRE KONSANTRATOR UYGULAMA SİSTEMİ,SANTRIFIRUJSUZ,,,TÜM BOYLAR
07F01A04A01C01X00A | ORTOPEDİ VE TRAVMATOLOJİ,GREFT,TÜM UYGULAMALAR,GENEL KULLANIM,YARDIMCI ÜRÜNLER,STERİL,CERRAHİ YARDIMCI KİTLER,KEMİĞE DÖNÜŞEBİLEN BİOAKTİF MATERYAL KARIŞTIRMA KİTİ,RADİOPAK,,,3 CC
07F01A04A01C01X00B | ORTOPEDİ VE TRAVMATOLOJİ,GREFT,TÜM UYGULAMALAR,GENEL KULLANIM,YARDIMCI ÜRÜNLER,STERİL,CERRAHİ YARDIMCI KİTLER,KEMİĞE DÖNÜŞEBİLEN BİOAKTİF MATERYAL KARIŞTIRMA KİTİ,RADİOPAK,,,10 CC
07F01A05A01A01X01A | ORTOPEDİ VE TRAVMATOLOJİ,GREFT,TÜM UYGULAMALAR,GENEL KULLANIM,SEMİ SENTETİK,STERİL,İYİLEŞTİRİCİ İMPLANT,FÜZYON HIZLANDIRICI,ABSORBABLE,,HYALUR0NİC ACİD ,MEDIUM
07F01A05A01A01X01B | ORTOPEDİ VE TRAVMATOLOJİ,GREFT,TÜM UYGULAMALAR,GENEL KULLANIM,SEMİ SENTETİK,STERİL,İYİLEŞTİRİCİ İMPLANT,FÜZYON HIZLANDIRICI,ABSORBABLE,,HYALUR0NİC ACİD ,LARGE
07F01B01A08A01X00A | ORTOPEDİ VE TRAVMATOLOJİ,GREFT,TÜM UYGULAMALAR,YARDIMCI ÜRÜNLER,SARF ÜRÜNLER,STERİL,STEM CELLS,DOWEL,FROZEN,,,TÜM BOYLAR
07F01B01A08B01X00A | ORTOPEDİ VE TRAVMATOLOJİ,GREFT,TÜM UYGULAMALAR,YARDIMCI ÜRÜNLER,SARF ÜRÜNLER,STERİL,STEM CELLS,STRIP/FLEX,FROZEN,,,S
07F01B01A08B01X00B | ORTOPEDİ VE TRAVMATOLOJİ,GREFT,TÜM UYGULAMALAR,YARDIMCI ÜRÜNLER,SARF ÜRÜNLER,STERİL,STEM CELLS,STRIP/FLEX,FROZEN,,,M
07F01B01A08B01X00C | ORTOPEDİ VE TRAVMATOLOJİ,GREFT,TÜM UYGULAMALAR,YARDIMCI ÜRÜNLER,SARF ÜRÜNLER,STERİL,STEM CELLS,STRIP/FLEX,FROZEN,,,L
07F01B01A01A00X00A | ORTOPEDİ VE TRAVMATOLOJİ,GREFT,TÜM UYGULAMALAR,YARDIMCI ÜRÜNLER,SARF ÜRÜNLER,STERİL,GROWTH FACTOR,GROWTH FACTOR,,,,TÜM BOYLAR
07F01B01A05A00X00A | ORTOPEDİ VE TRAVMATOLOJİ,GREFT,TÜM UYGULAMALAR,YARDIMCI ÜRÜNLER,SARF ÜRÜNLER,STERİL,RECOMBINANTLAR,RECOMBINANTLAR,,,,TÜM BOYLAR
07F01B01A10A00X00A | ORTOPEDİ VE TRAVMATOLOJİ,GREFT,TÜM UYGULAMALAR,YARDIMCI ÜRÜNLER,SARF ÜRÜNLER,STERİL,TROMBOSİTTEN ZENGİN PLAZMA KİTİ,APLİKATÖR,,,,TÜM BOYLAR
07F01B01A10B00X00A | ORTOPEDİ VE TRAVMATOLOJİ,GREFT,TÜM UYGULAMALAR,YARDIMCI ÜRÜNLER,SARF ÜRÜNLER,STERİL,TROMBOSİTTEN ZENGİN PLAZMA KİTİ,GREFT KARIŞTIRMA KİTİ,,,,TÜM BOYLAR
07F01B01A11A00X00A | ORTOPEDİ VE TRAVMATOLOJİ,GREFT,TÜM UYGULAMALAR,YARDIMCI ÜRÜNLER,SARF ÜRÜNLER,STERİL,TROMBOSİTTEN ZENGİN PLAZMA UYGULAMA KİTİ,ŞİRINGA,İĞNE,TURNİKE,,,,TÜM BOYLAR
07F01B01A07A00X00A | ORTOPEDİ VE TRAVMATOLOJİ,GREFT,TÜM UYGULAMALAR,YARDIMCI ÜRÜNLER,SARF ÜRÜNLER,STERİL,SİLİNDİRİK GREFT UYGULAMA KİTİ,DRILL SLEEVE,,,,TÜM BOYLAR
07F01B01A10C00X00A | ORTOPEDİ VE TRAVMATOLOJİ,GREFT,TÜM UYGULAMALAR,YARDIMCI ÜRÜNLER,SARF ÜRÜNLER,STERİL,TROMBOSİTTEN ZENGİN PLAZMA KİTİ,CİHAZ OLMADAN KULLANILABİLEN KONSANTRATÖR,,,,TÜM BOYLAR
07F01B01A13A00X00A | ORTOPEDİ VE TRAVMATOLOJİ,GREFT,TÜM UYGULAMALAR,YARDIMCI ÜRÜNLER,SARF ÜRÜNLER,STERİL,UYGULAMA TABANCASI,TEK KULLANIMLIK,,,,TÜM BOYLAR
07F01B01A06X00X00A | ORTOPEDİ VE TRAVMATOLOJİ,GREFT,TÜM UYGULAMALAR,YARDIMCI ÜRÜNLER,SARF ÜRÜNLER,STERİL,SIRINGA,,,,,TÜM BOYLAR
07F01B01A14X00X00A | ORTOPEDİ VE TRAVMATOLOJİ,GREFT,TÜM UYGULAMALAR,YARDIMCI ÜRÜNLER,SARF ÜRÜNLER,STERİL,UYGULAMA UCLARI,,,,,TÜM BOYLAR
07F01B01A03X00X00A | ORTOPEDİ VE TRAVMATOLOJİ,GREFT,TÜM UYGULAMALAR,YARDIMCI ÜRÜNLER,SARF ÜRÜNLER,STERİL,KARIŞTIRMA UCLARI,,,,,TÜM BOYLAR
07F01B01A04A00X00A | ORTOPEDİ VE TRAVMATOLOJİ,GREFT,TÜM UYGULAMALAR,YARDIMCI ÜRÜNLER,SARF ÜRÜNLER,STERİL,KEMİK İLİĞİ ASPİRASYON KİTİ,SIRINGA,İGNE,İTİCİ,,,,TÜM BOYLAR
07F01B01A12A00X00A | ORTOPEDİ VE TRAVMATOLOJİ,GREFT,TÜM UYGULAMALAR,YARDIMCI ÜRÜNLER,SARF ÜRÜNLER,STERİL,UYGULAMA KİTİ,ŞIRINGA,UYGULAMA KATETERİ KANÜL,İĞNE,REAMER,,,,TÜM BOYLAR
07F01B01A02A00X00A | ORTOPEDİ VE TRAVMATOLOJİ,GREFT,TÜM UYGULAMALAR,YARDIMCI ÜRÜNLER,SARF ÜRÜNLER,STERİL,KARIŞTIRMA KİTİ,KABI, KARIŞTIRICI MEKANİZMASI,,,,T
07F01B01A09A00X00A | ORTOPEDİ VE TRAVMATOLOJİ,GREFT,TÜM UYGULAMALAR,YARDIMCI ÜRÜNLER,SARF ÜRÜNLER,STERİL,STEM CELLS GRAFTS UYGULAMA KİTİ,KEMİK İLİĞİ ASPİRASYON KİTİ,STERİL KORUMA PAKETİ,,,,TÜM BOYLAR
07F01B01A14A02X00A | ORTOPEDİ VE TRAVMATOLOJİ,GREFT,TÜM UYGULAMALAR,YARDIMCI ÜRÜNLER,SARF ÜRÜNLER,STERİL,YUMUŞAK DOKU İYİLEŞMESİ,TROMBOSİT SEPERATOR,ÇİFT ŞİRINGALI,,,10 ML
07F01B01A14A01A00A | ORTOPEDİ VE TRAVMATOLOJİ,GREFT,TÜM UYGULAMALAR,YARDIMCI ÜRÜNLER,SARF ÜRÜNLER,STERİL,YUMUŞAK DOKU İYİLEŞMESİ,TROMBOSİT SEPERATOR,ÇİFT ENJEKTÖRLÜ,TEKLİ,,10 ML
07F01B01A14A03A00A | ORTOPEDİ VE TRAVMATOLOJİ,GREFT,TÜM UYGULAMALAR,YARDIMCI ÜRÜNLER,SARF ÜRÜNLER,STERİL,YUMUŞAK DOKU İYİLEŞMESİ,TROMBOSİT SEPERATOR,KİT,TEKLİ,,30 ML
07F01B01A14A03B00A | ORTOPEDİ VE TRAVMATOLOJİ,GREFT,TÜM UYGULAMALAR,YARDIMCI ÜRÜNLER,SARF ÜRÜNLER,STERİL,YUMUŞAK DOKU İYİLEŞMESİ,TROMBOSİT SEPERATOR,KİT,ÇİFTLİ,,60 ML
07F02A01A01A01X01A | ORTOPEDİ VE TRAVMATOLOJİ,GREFT,KIKIRDAK TAMİRİ,TAMİR SİSTEMİ,ABSORBE OLAN ,STERİL,MEMBRANE,EQUINE,ANTİ-ALERJİK KARTİLAJ MEMBRANE,,KOLLAJEN KARIŞIK,50 X 50 X 0.2 MM
07F03A01A01X01X01A | ORTOPEDİ VE TRAVMATOLOJİ,GREFT,MENİSKÜS DEĞİŞİMİ,TAMİR SİSTEMİ,IMPLANT,STERİL,MENİSCUS İMPLANT,,LATERAL-MEDİAL,,KOLLAJEN,TÜM BOYLAR
08 | ÜROLOJİ
08A | EMPOTANS TEDAVİSİ
08A01 | PENİL PROTEZLER (Aksesuarları İle Komple)
08A01A | Malleable Tipi Protezler, Bükülebilir
08A01B | Inflatable Protezleri, Pompa ile Şişirilir
08A01C | Positionable Protezler
08A02 | DİĞER ÜROLOJİ MALZEMELERİ
08A02A | Vakum Cihazları
08B | İNKONTİNANS TEDAVİSİ
08B01 | ÜRİNER SFİNKTER MALZEMELERİ
08B01A | Artifisyel Sfinkter Protezi
08B01A01 | Tıkama Kafi
08B01A02 | Kontrol Pompası
08B01A03 | Basınç Düzenleme Balonu
08B01B | Enjeksiyon Malzemeleri "Belirtin"
08B01C | Ayarlanabilir Sfinker Protezi
08B02 | İNTRAÜRETRAL BOŞALTIM POMPASI
08B03 | İNKONTİNANS MALZEMELERİ
08B03A | Erkekler İçin
08B03A01 | Kondom KATETER
08B03A02 | Üriner ayak torbası
08B03A03 | Transobturator Male Sling
08B03B | Kadınlar İçin
08B03B01 | Trans Obturator Tape, Kılıflı ve Üretra altına gelen kısımda 4 cm sıfırlanmış kenar
08B03B02 | Trans Vajinal (Retro Pubic) Tape, Kılıflı ve Üretra altına gelen kısımda 4 cm sıfırlanmış kenar
08B03B03 | Gergisiz Mesane Boyun Askısı,
08B03B04 | Mini Sling
08B03B05 | Mid-üretral enjeksiyon kiti
08B04 | TORBALAR
08B04A | TORBALAR
08B04A01 | İDRAR TORBASI
08B04A02 | İDRAR TORBASI MUSLUKLU.
08B04A03 | İDRAR TORBASI STERİL MUSLUKLU
08B04A06 | İDRAR TORBASI, SAATLİ
08B05 | SONDALAR
08B05A | NELATON SONDALAR
08B05A01 | SONDA, NELATON
08B05A02 | SONDA, NELATON KAUÇUK
08B05B | ÜRİNER SİSTEM SONDALARI
08B05B01 | SONDA, PREZERVATİF
08B05B02 | SONDA, HİDROFİLİK KENDİNDEN KAYGANLAŞTIRICILI
08B05B03 | SONDA, FOLEY İKİ YOLLU SİLİKOLATEX
08B05B04 | SONDA, FOLEY İKİ YOLLU SİLİKON
08B05B05 | SONDA, FOLEY İKİ YOLLU POLİVİNİLKLORÜR
08B05B06 | SONDA, FOLEY İKİ YOLLU LATEX
08B05B07 | SONDA, FOLEY ÜÇ YOLLU SİLİKOLATEX
08B05B08 | SONDA, FOLEY ÜÇ YOLLU SİLİKON
08B05B09 | SONDA, FOLEY ÜÇ YOLLU POLİVİNİLKLORÜR
08B05B10 | SONDA, FOLEY ÜÇ YOLLU LATEX
08B05B11 | SONDA, FOLEY İKİ YOLLU SİLİKON, GÜMÜŞ KAPLI
08B05B12 | SONDA, FOLEY ÜÇ YOLLU SİLİKON, GÜMÜŞ KAPLI
08C | PROSTAT TEDAVİSİ
08C01 | PROBLAR
08C01A | Vaporizasyon Probları
08C01B | Reseksiyon Loopları
08C01C | Kuagulasyon Propları ve Diğerleri
08C01D | Laser Propları
08C01E | Koagülasyon Loopları
08C01F | pediyatrik reseksiyon loopları
08C01G | Pediatrik koagülasyon loopları
08C02 | STENTLER
08C02A | Stentler "Belirtin"
08C02B | Ölçüm KATETERi
08C03 | TUR AKSESUARLAR
08C03A | IRRIGASYON MALZEMELERİ "BELİRTİN"
08C03A01 | TUR Y-Seti
08C04 | PORTATİF ENDOSKOPİK KAMERALAR
08C04A | KAMERALAR
08C04A01 | DİGİTAL KAMERALAR
08C04A02 | HD KAMERALAR
08D | ÜRETER HASTALIKLARI
08D01 | ENJEKSİYON MALZEMELERİ
08D01A | Vezikoüreteral Reflü Enjeksiyon Malzemeleri "Belirtin"
08D01B | İNKONTİNANS İÇİN DOLGU MALZEMELERİ
08D01B01 | POLİDİMETİL SİLOKSAN MALZEMELER
08D02 | ÜRETER STENTLERİ
08D02A | Geçici DJ Stentler "Belirtin"
08D02A02 | Double pigtail Stent Setleri
08D02A03 | İki Ucu Açık Double Pigtail Stentler
08D03 | TAŞ KIRMA PROBLARI
08D03A | Litotripsi probu
08D03A01 | Üreter Litotripsi probu
08D04 | TAŞ ÇIKARMA MALZEMELERİ
08D04A | Taş Çıkarma KATETERleri "Belirtin"
08D05 | DİLATASYON VE OKLÜZYON BALONLARI
08D05A | Üreteral Balon Dilatasyon "Belirtin"
08D05A02 | Üretroskopi Balon KATETER
08D05A05 | Trans Üreteroskopik Üretroskopi Balon KATETERi
08D05A06 | Üretereneskopi setleri
08D06 | NEFROSTOMİ MALZEMELERİ
08D06A | PERKÜTAN TAŞ ÇIKARMA MALZEMELERİ "BELİRTİN"
08D06B | NEFROSTOMİ "BELİRTİN"
08D07 | REHBER TELLER "BELİRTİN"
08D08 | ÜRETER KATETERLER
08D08A | ÜRETER KATETERLER
08D08A01 | Access KATETER
08D08A02 | Açık Uçlu Üreter KATETERler
08D08A03 | Konik başlı Açık Uçlu Üreter KATETERler
08D08A04 | KATETER CAPD TENKOFF
08D09 | İLERİ TEKNOLOJİ İLE TEDAVİ EDİCİ MALZEMELER
08D09A | İLERİ TEKNOLOJİ İLE TEDAVİ EDİCİ MALZEMELER
08D09A01 | VAPOR PULSE KOAGÜLASYONLU MAKASLAR
08D09A02 | VAPOR PULSE KOAGÜLASYONLU DİSEKTÖRLER
08D09A03 | VAPOR PULSE KOAGÜLASYONLU J HOOKLAR
08D09A04 | VAPOR PULSE KOAGÜLASYONLU TUTUCU FORCEPSLER
08D09A05 | VAPOR PULSE KOAGÜLASYONLU KESİCİ FORCEPSLER
08D09A07 | VAPOR PULSE KOAGÜLASYONLU KANCA AYIRICILAR
08D09A08 | VAPOR PULSE KOAGÜLASYONLU KESİCİ VE KAPATICI FORCEPSLER
08D09A09 | VAPOR PULSE KOAGÜLASYONLU DAMAR KAPATICILAR
08D09A10 | VAPOR PULSE KOAGÜLASYONLU SPATUL KESİCİLER
08E | DRENAJ
08E01 | DRENAJ
08E01A | KATETER, Drenaj, Suprapubic "Belirtin"
08E01C | KATETER, Drenaj, Suprapubic Pediatrik "Belirtin"
08F | ÜRODİNAMİ
08F01 | KATETER VE AKSESUARLAR
08F01A | Rektal KATETER "Belirtin"
08F01B | Sistometri KATETERi "Belirtin"
08F01C | UPP KATETERİ "Belirtin"
08F01D | Pumb Tube
08F01E | Surface Elektrod
08F01F | İğne Elektrod
08F01G | Basınç Transduceri
08F01I | Basınç ölçüm hortumu
08H | ÜRETROTOMİ
08H01 | ÜRETROTOMİ
08H01A | ÜRETROTOMİ
08H01A01 | Soğuk Bıçaklar
08J | SAKRAL SİNİR STİMÜLATÖRLERİ, LEAD, UZATMA VE AKSESUARLARI
08J01 | SAKRAL SİNİR STİMÜLATÖRLERİ
08J01A | Sakral Sinir Stimülatörü, tek kanallı
08J01B | Sakral Sinir Stimülatörü, çift kanallı
08J02 | LEADLER
08J02A | Sakral Sinir Elektrodu, Perkütan Elektrod, quadripolar lead
08J02B | Sakral Sinir Elektrodu, Perkütan Elektrod, tırnaklı,quadripolar lead
08J02C | Sakral Sinir Elektrodu, Perkütan test elektrodu
08J02D | Sakral Sinir Elektrodu, Perkütan test kiti
08J02E | Intramuscular lead
08J03 | UZATMALAR
08J03A | Uzatma Kablosu, sakral sinir stimülatörü için
08J04 | PROGRAMLAYICILAR
08J04A | Programlayıcı, Sakral Sinir Stimülatörü ile uyumlu hasta için tedavi programlayıcısı
08J05 | AKSESUARLAR
08J05A | Epidural İğne
08J05B | Lead Introducer kiti, dilatör
08J05C | Sakral sinir stimülasyonu test kablosu
08K | AKSESUARLAR
08K01 | URS AKSESUARLARI
08K01A | Üreteral Acces Kılıfları
08K01B | Inflator
08K01C | ÜRETERENESKOPİ SETLERİ.
08L | PELVİK TABAN REKONSTRÜKSİYON, KADIN ÜROLOJİSİ
08L01 | SÜTÜR ATMA
08L01A01 | ABSORBE OLABİLEN KAPAYICILAR
08L01A | SÜTÜR ATMA, KADIN ÜROLOJİSİ, AÇIK OPERASYON SÜTÜR ATMA ALETLERİ
08L01B | SÜTÜR ATMA, KADIN ÜROLOJİSİ, LAPAROSKOPİK SÜTÜR ATMA ALETLERİ
08L01C | SÜTÜR ATMA, KADIN ÜROLOJİSİ, ALETE UYGUN SÜTÜRLER
08L01D | ABSORBABLE OTOMATİK DİKİŞ MAKİNASI
08L02 | PELVİK TABAN REKONSTRÜKSİYON MESH KİTLERİ
08L02A | Pelvik Taban Anterior Onarımı için Mesh Kiti (Sistosel vb. onarımında)
08L02B | Pelvik Taban Anterior Apical Onarımı için Mesh Kiti (Sistosel vb. onarımında)
08L02C | Pelvik Taban Posterior Onarımı için Mesh kiti (Rektosel vb. Onarımında)
08L02D | Pelvik Taban Onarımı için Total Mesh kiti
08L02E | Pelvik taban onarımı için soft prolen mesh
08L02F | Pelvik taban onarımı için yarı emilebilen soft prolen mesh
08L02G | Pelvik Taban Anterior Onarımı için Yarı emilebilen Mesh Kiti (Sistosel vb. onarımında)
08L02H | Pelvik Taban Posterior Onarımı için yarı emilebilen Mesh kiti (Rektosel vb. Onarımında)
08L02I | Pelvik Taban Onarımı için Yarı Emilebilen Total Mesh kiti
08L03 | SENTETİK MESHLER
08L04 | BİYOLOJİK MESHLER
08M | İDRAR TESTİ CİHAZLARI
08M01 | İDRAR TÜPLERİ VE AKSESUARLARI
08M02 | İDRAR BARDAKLARI
08N | PLASMA BLADE CİHAZLARI
08N01 | PLASMA BLADELER
08N02 | PLASMA ENERJİLİ SİSTEMLER
08N03 | PLASMA ENERJİLİ MAKASLAR
08N04 | PLASMA ENERJİLİ DİSEKTÖRLER
08N05 | PLASMA ENERJİLİ AYIRICILAR
08N06 | PLASMA ENERJİLİ KESİCİLER
08N07 | PLASMA ENERJİLİ TUTUCULAR
08N08 | PLASMA ENERJİLİ FORSEPSLER
08N09 | PLASMA ENERJİLİ DAMAR KAPAYICILAR
08N10 | PLASMA ENERJİLİ GENİŞ YÜZEYLİ AYRICI KESİCİLER
08N11 | PLASMA ENERJİLİ KANCALI FORSEPSLER
08N12 | PLASMA ENERJİLİ TRISECTORLER
09 | GASTROENTEROLOJİ
09A | ENDOSKOPİK GİRİŞİM-GÖRÜNTÜLEME MALZEMELERİ VE ERCP
09A01 | ENDOSKOPİK GİRİŞİM-GÖRÜNTÜLEME MALZEMELERİ
09A01A | Kanama Durdurucular
09A01A01 | Tüm Scleroterapi İğneleri
09A01A02 | Band Ligasyon KATETERi ( Speedband )
09A01A03 | Bipolar Prob KATETERi
09A01A04 | Sengstaken / Blackmore Tüpleri
09A01A05 | Klipler
09A01A05A | Klip atıcılar
09A01A06 | ÖZEFAGUS BAND LİGASYON SETİ, TEKLİ
09A01A07 | ÖZEFAGUS BAND LİGASYON SETİ, ÇOKLU
09A01A08 | HEATER KATETER PROB
09A01A09 | LİGASYON LASTİĞİ (HEMOROİD)
09A01B | Polib Çıkarıcılar
09A01B01 | Disposable Polypectomy Snare
09A01B02 | Polib Retrievel Basket
09A01B03 | KEMENT BIRAKILABİLİR (DETACHABLE)
09A01C | Balon Dilatasyon
09A01C02 | Özofagus Balon Guide Dilatör
09A01C04 | Biliary Balon Guide Dilatör
09A01C06 | Pyloric Balon Guide Dilatör
09A01C07 | Achalasia Balon Guide Dilatör
09A01C08 | Colonic Balon Dilatör
09A01C10 | Anostomic Balon Guide Dilatör
09A01C11 | Balon şişirme tabancası
09A01D | Gastrostomy Seti ve Tüpleri "Belirtin"
09A01E | Perkütan Endoskopik Jejunostomi Tüpleri ve Seti "Belirtin"
09A01G | Sitoloji Fırçaları "Belirtin"
09A01H | Kolanjioskop
09A01H01 | Biyopsi Forsepsi
09A01H02 | Taşıma Kateteri
09A01H03 | Görüntüleme Probu
09A01H04 | Irrigasyon Tüp Seti
09A02 | ERCP
09A02A | KATETERler "Belirtin"
09A02A01 | ERCP KATETERleri ( tek lümenli )
09A02A02 | ERCP KATETERleri ( çift lümenli )
09A02B | Sphincterotom'lar "Belirtin"
09A02B01 | Standart Sphincterotomes
09A02B02 | İki Lümenli Sphincterotomes
09A02B03 | Üç Lümenli Sphincterotomes
09A02B04 | Needle Sphincterotomes
09A02B05 | Precut Sphincterotomes
09A02B06 | Taş Çıkartma Balonlu Sphincterotomes
09A02B07 | Döndürülebilen Sphincterotomes
09A02C | Taş Çıkartma Balonları "Belirtin"
09A02D | Taş Çıkartma Basket KATETERler
09A02D01 | Disposable Basket KATETER
09A02D02 | Disposable Lithotriptör
09A02E | Biliary Drenaj "Belirtin"
09A02E01 | Nasal Biliary Drenaj KATETERi
09A02E03 | Biliyer plastik stentler (tek)
09A02E04 | Biliyer plastik stent set
09A02F | ERCP İÇİN Guide Wire'lar "Belirtin"
09A02G | Sitoloji fırçası
09A02G01 | Sitoloji Fırçası
09A03 | METAL STENTLER
09A03A | Metal Stentler "Belirtin"
09A03A01 | Biliyer metal stent (kaplı)
09A03A02 | Biliyer metal stent (kapsız)
09A03A03 | Özofagus metal stent (kaplı)
09A03A04 | Özofagus metal stent (kapsız)
09A03A05 | Kolonik metal stent
09A03A06 | Duodenal metal stent
09A03A07 | Özefagus çıkarılabilir silikon stent
09A04 | BİYOPSİ FORSEPSLERİ
09A04B | BİYOPSİ Forceps "Belirtin"
09A04B01 | BİYOPSİ Forceps Standart
09A04B02 | BİYOPSİ Forceps İğneli
09A04B03 | BİYOPSİ Forceps Hot
09A04C | KAPAKLAR VE VALFLER
09A04C01 | KAPAKLAR VE VALFLER
09A04C02 | BİYOPSİ KANAL KAPAĞI
09B | GASTOİNTESTİNAL SİSTEM BASINÇ ÖLÇÜMÜ MALZEMELERİ
09B01 | MANOMETRİ
09B01A | KATETERLER
09B01A01 | Oddi Manometri KATETERİ
09B01A02 | Üç Lümenli Bilier Manometri KATETERİ
09B01A03 | Rektal Manometri KATETERİ
09B01A04 | Özafagus Manometri KATETERİ
09B01A05 | Özafagus PH metre KATETERİ
09B01A06 | Gastik PH metre KATETERİ
09C | GASTOİNTESTİNAL PH ÖLÇÜM MALZEMELERİ
09C01 | PH Metre
09C01A | KATETERLER
09D | KAPSÜL ENDOSKOPİ
09D01 | KAPSÜL ENDOSKOPİ MALZEMELERİ
09D01A | KAPSÜL ENDOSKOPİ MALZEMELERİ
09D01A01 | Yutulabilir Kapsül Kamera
09D01A02 | Kapsül Kamera Görüntüleme Sistemi
09E | ENTERAL BESLENME MALZEMELERİ
09E01 | ENTERAL BESLENME POMPA SETİ (TORBALI)
09E02 | ENTERAL BESLENME POMPA SETİ (ŞİŞE KAPAKLI)
09E03 | ENTERAL BESLENME SETİ GRAVİTY
09E04 | ENTERAL BESLENME SETİ YIKAMALI
09E05 | BESLENME KATETERİ
09E06 | BESLENME TÜPLERİ
09E07 | BESLENME TÜPÜ NAZOGASTRİK
09E08 | BESLENME TÜP, NAZODUEDONAL
09E09 | BESLENME TÜP, NAZOJEJUNAL
09E10 | PEG KİTİ
09E11 | CİLT YÜZEYİ GASTROSTOMİ KİTLERİ
09E12 | ENTERAL BESLEME POMPASI
09E13 | ENTERAL BESLEME POMPASI, YIKAMALI, AYARLANABİLİR
09E14 | ENTERAL BESLEME POMPASI, SABİT AKIMLI
09F | ANAL KATETER
09F01 | ANAL KATETER GAİTA TOPLAMA SİSTEMİ
09F02 | ANAL KATETER GAİTA TORBASI
10 | KULAK BURUN BOĞAZ
10A | KULAK
10A01 | KOHLEAR İMPLANT CİHAZI VE AKSESUARLARI
10A02 | ALLOGREFT FASİYAL
10A03 | ALLOMATRİKS
10A04 | ODYOMETRE CİHAZI
10A05 | ELEKTROFİZYOLOJİK ODYOLOJİ TEST CİHAZLARI
10A05A | ABR TEST CİHAZI
10A05B | VEMP TEST CİHZI
10A05C | ECOCGH TEST CİHAZI
10A05D | ASSR TEST CİHAZI
10A05E | AABR TEST CİHAZI
10A06 | OAE TEST CİHAZI
10A06A | TEOAE TEST CİHAZI
10A06B | DPOAE TEST CİHAZI
10A06C | TEOAE-DPOAE TEST CİHAZI
10A06D | TEOAE-DPOAE-SPOAE TEST CİHAZI
10A07 | EMPEDANSMETRE CİHAZI
10A08 | TEL, SNARE
10A09 | TORP
10A10 | TUTOPLAST BOVIN PERİKARD. 4x5 CM
10A11 | TUTOPLAST CANCELL. BLOCK 12x20x30 MM.
10A12 | İRİGASYON TÜP SETİ, KBB TUR MOTORU, TEK KULLANIMLIK
10A13 | MİNİ TUR, OTOLOJİK, TEK KULLANIMLIK
10A14 | TUR MOTORU SPİRALİ
10A16 | TUR MOTORLARI
10A16A | TUR MOTORU, ELEKTRİKLİ
10A16B | TUR MOTORU, PNÖMATİK
10A17 | TUR UÇLARI
10A17A | TUR UCU, PNÖMATİK
10A17B | TUR UCU, KULAK
10A17C | TUR UCU, INTRANAZAL
10A17D | TUR UCU, D.S.R.
10A18 | TUR SAPLARI
10A18A | TUR SAPI, DÜZ
10A18B | TUR SAPI, AÇILI
10A19 | ELEKTRONİSTAGMOGRAFİ CİHAZI
10A19A | ELEKTRONİSTAGMOGRAFİ CİHAZI, KİT BASKI, RENKLİ
10A19B | ELEKTRONİSTAGMOGRAFİ CİHAZI, KİT BASKI, SİYAH / BEYAZ
10A20 | VENTİLASYON TÜPLERİ
10A20A | VENTİLASYON TÜPÜ, PAPERELLA
10A20B | VENTİLASYON TÜPÜ, "T" TÜP
10A20C | VENTİLASYON TÜPÜ, SHEPARD, TELLİ
10A20D | VENTİLASYON TÜPÜ, SHEPARD, TELSİZ
10A21 | PORBLAR
10A21A | PROB, TİTANYUM
10A22 | PROBLAR-ELEKTROTLAR-SİNYAL GÖNDERİCİLER
10A22A | PROB UCU, EMPEDANSMETRE CİHAZI İÇİN
10A22B | PROB, YETİŞKİN, TEOAE/DP
10A22C | PROB, PEDİATRİK, TEOAE/DP
10A22D | ABR CİHAZI SİNYAL GÖNDERİCİ PROBLARI
10A22E | ECOCGH TEST CİHAZI SİNYAL GÖNDERİCİ PROBLAR
10A22F | AABR TEST CİHAZI SİNYAL GÖNDERİCİ PROBLARI
10A22G | ABR KAYIT ELEKTRODU
10A22H | ABR CİHAZI SİNYAL GÖNDERİCİ KULAKLIĞI (TÜPLÜ)
10A22I | ABR CİHAZI SİNYAL GÖNDERİCİ KULAKLIĞI (TDH TİPİ)
10A22J | AABR TEST CİHAZI KAYIT ELEKTRODU
10B | KULAK DESTEK BANDI
10B01 | RAPİD RİNONAZAL PANSUMAN
10B02 | EKSTERNAL NAZAL SPLİNT (DIŞ BURUN DESTEĞİ)
10B03 | EKSTERNAL NAZAL TERMOSPLİNT
10B04 | SPLINT TERMOPLASTİK NAZAL
10B05 | SİNÜS TRAŞ BIÇAKLARI VE BURLARI, TEK KULLANIMLIK
10B06 | RİNOFİBEROSKOP CİHAZI
10B07 | RİNOFİBEROSKOP KILIFI, TEK KULLANIMLIK
10B08 | DİSTRAKTÖRLER
10B08A | MANDIBULA DİSTRAKTÖRÜ, TİTANYUM, TEK DİŞLİ
10B08B | MANDIBULA DİSTRAKTÖRÜ, TİTANYUM, TEK DİŞLİ, EMİLEBİLEN
10B08C | MANDIBULA DİSTRAKTÖRÜ, TİTANYUM, ÇOK DİŞLİ
10B08D | MANDIBULA DİSTRAKTÖRÜ, TİTANYUM, ÇOK DİŞLİ, EMİLEBİLEN
10B08E | MAXILLA DİSTRAKTÖRÜ, TİTANYUM, TEK DİŞLİ
10B08F | MAXILLA DİSTRAKTÖRÜ, TİTANYUM, ÇOK DİŞLİ
10B08G | MULTİVEKTÖREL DİSTRAKTÖR, EKSTERNAL MIDFACE
10B08H | RİJİT DİSTRAKTÖR, EKSTERNAL MIDFACE
10B08I | EMİLEBİLEN DİSTRAKTÖRLER, İNTERNAL MIDFACE
10B08J | ENDOSKOPLAR
10B08J01 | ENDOSKOP, RİJİT
10B08J01A | ENDOSKOP, RİJİT, YENİ DOĞAN
10B08J01B | ENDOSKOP, RİJİT, PEDİYATRİK
10B08J01C | ENDOSKOP, RİJİT, ERİŞKİN
10B08J02 | ENDOSKOP, FLEKSİBL
10B08K | PORTATİF ENDOSKOPİK KAMERALAR
10B08K01 | PORTATİF ENDOSKOPİK KAMERALAR
10B08K01A | KAMERALAR
10B08K01A01 | DİGİTAL KAMERALAR
10B08K01A02 | HD KAMERALAR
10C | BOĞAZ
10C01 | ELEKTROD, SUBMUKOZAL UPP
10C02 | MİKROLARYNX SETİ (3'LÜ SET)
10C03 | RADYOFREKANS CİHAZI
10C04 | ELEKTROD, RADYOFREKANS CİHAZI İÇİN
10C05 | PLASMA BLADELER
10C06 | PLASMA BLADE CİHAZI
10D | PROTEZLER
10D01 | PROTEZ, SES
10D02 | PROTEZ, PİSTON
10D03 | PROTEZ, REKONSTRÜKSİYON
10D03A | PROTEZ, REKONSTRÜKSİYON, PARSİYEL OSİC
10D03B | PROTEZ, REKONSTRÜKSİYON, TOTAL OSİC
10D04 | PROTEZ, STAPES
10D04A | PROTEZ, STAPES, CUP
10D04B | PROTEZ, STAPES, TİTANYUM
10D05 | PROTEZ, NEOMALLEUS, TİTANYUM
10D06 | PROTEZ, TOTAL, TİTANYUM
10D07 | NAZAL SEPTAL BUTON
10D08 | PROTEZ, TEMPOROMANDİBULAR EKLEM
10D08A | VİDALAR, TEMPOROMANDİBULAR EKLEM İÇİN
10D08B | FOSSA KOMPONENTİ, TEMPOROMANDİBULAR EKLEM İÇİN
10D08C | MANDİBULA KOMPONENTİ,TİTANYUM, TEMPOROMANDİBULAR EKLEM İÇİN
10E | TAMPONLAR
10E01 | TAMPON, NAZAL
10E01A | TAMPON, ANATOMİK - BAKTERİOSTATİK
10E01B | TAMPON, HEMOSTATİK
10E01C | TAMPON, PLASTİK KANÜLLÜ
10E02 | TAMPON, ARKA VE ÖN BURUN, EPİSTAKSİS İÇİN
10E03 | TAMPON, SİNÜS, İPLİ
10F | KANÜLLER
10F01 | KANÜL, TRAKEOSTOMİ
10F01A | KANÜL, TRAKEOSTOMİ, GÜMÜŞ
10F01B | KANÜL, TRAKEOSTOMİ, PORTEX
10F01C | KANÜL, TRAKEOSTOMİ, KAFLI
10F01D | KANÜL, TRAKEOSTOMİ, KAFSIZ
10F01E | KANÜL, TRAKEOSTOMİ, İÇ KANÜLLÜ
10F02 | KANÜL, "Y" ŞEKLİNDE
10F02A | KANÜL, "Y" ŞEKLİNDE, ÇELİK
10F02B | KANÜL, "Y" ŞEKLİNDE, PLASTİK
10G | GENEL
10G01 | AMELİYAT MİKROSKOPU, KBB
10G02 | DRİL, RÖKONSTRÜKSİYON
10G03 | HEMOSTATİK FİBRİN YAPIŞTIRICILI KOLLAJEN DOKU YAMASI
10G04 | FASİYAL SİNİR STİMÜLATÖRÜ
10G05 | TESTERE, GIGYL
10G06 | MAKAS, AÇIK CERRAHİ, BİPOLAR
10G07 | VİDA, REKONSTRÜKSİYON, TİTANYUM
10G08 | NEBÜLİZATÖR
10G09 | HORTUMLAR (NEBÜLİZATÖR İÇİN)
10G09A | HORTUM, BAKTERİ
10G09B | HORTUM, HAVA
10G10 | FİLTRELER (NEBÜLİZATÖR İÇİN)
10G10A | FİLTRE, BAKTERİ
10G10B | FİLTRE, HAVA
10G11 | STRIKER
10G11C | STRIKER
10G12 | ALIN AYNALARI
10G12A | ALIN AYNASI, SOĞUK IŞIK KAYNAĞI ADAPTE EDİLEBİLİR
10G12B | ALIN AYNASI, SICAK IŞIK KAYNAKLI
10G12C | ALIN AYNASI, KLAR, ELEKTRİKLİ
10G12D | ALIN AYNASI, KLAR, PİLLİ
10G13 | SPEKULUMLAR
10G13A | SPEKULUM, KULAK, PLASTİK
10G13B | SPEKULUM, KULAK, ÇELİK
10G13C | SPEKULUM, BURUN, PLASTİK
10G13D | SPEKULUM, BURUN, ÇELİK
10G13E | DİĞER SPEKULUM MALZEMELERİ
10G13E03 | SPEKULUM, KILLIAN
10G13E04 | LENS YIKAMA SİSTEMİ
10G13E05 | LENS YIKAMA SİSTEMİ TEK KULLANIMLIK SİLİKON TÜP SETİ
10G13E06 | SPREY, YAĞLAYICI
10G13E07 | SPREY, YAYICI
10G13E08 | BUHU ÖNLEYİCİ SOLÜSYON
10H | PLASMA ENERJİLİ SİSTEMLER
10H01 | PLASMA ENERJİLİ SİSTEMLER
10H02 | PLASMA ENERJİLİ SİSTEM PROBLARI
10I | DİĞER KBB MALZEMELERİ
10I01 | EMİLEBİLEN OTOMATİK DİKİŞ MAKİNALARI
10I02 | NAZAL CERRAHİ PEDİ, X-RAY GÖRÜLME ÖZELLİKLİ
13 | RADYOLOJİ
13A | KATETER
13A01 | KATETER, ANJİOGRAFİ "Belirtin"
13A01A | KATETER, ANJİOGRAFİ,STANDART
13A01D | KATETER, ANJİOGRAFİ,STANDART, KALİBRASYON KATETERİ
13A01E | KATETER, ANJİOGRAFİ,STANDART, PEDİYATRİK
13A01F | KATETER, ANJİOGRAFİ,STANDART, RADYAL
13A01G | KATETER, ANJİOGRAFİ, HİDROFİLİK KAPLI
13A02 | KATETER, DRENAJ
13A02A | KATETER, Drenaj, Standart, "Belirtin"
13A02B | KATETER, Drenaj, Standart, Kilitli, "Belirtin"
13A02C | KATETER, Drenaj, Tek Aşamalı, "Belirtin"
13A02D | KATETER, Drenaj, Tek Aşamalı, Kilitli, "Belirtin"
13A02E | KATETER, Drenaj, Hidrofilik Kaplı, "Belirtin"
13A02F | KATETER, Drenaj, Hidrofilik Kaplı, Kilitli, "Belirtin"
13A02G | KATETER, Drenaj, Bilier, Standart, "Belirtin"
13A02H | KATETER, Drenaj, Bilier, Standart, Kilitli, "Belirtin"
13A02I | KATETER, Drenaj, Bilier, Hidrofilik, "Belirtin"
13A02J | KATETER, Drenaj, Bilier, Hidrofilik, Kilitli, "Belirtin"
13A02K | KATETER, Drenaj, Bilier, Hidrofilik, Kilitli, RO Marker, "Belirtin"
13A02L | KATETER, Drenaj, Bilier, Hidrofilik, Tek Aşamalı, "Belirtin"
13A02M | KATETER, Drenaj, Bilier, Hidrofilik, Tek Aşamalı, Kilitli, "Belirtin"
13A02N | KATETER, Drenaj, Nefrostomi, Standart
13A02O | KATETER, Drenaj, Nefrostomi, Hidrofilik Kaplı
13A04 | KATETER, BALON ANJİOPLASTİ "Belirtin"
13A04A | KATETER, Balon Anjiyoplasti, "Belirtin"
13A04B | KATETER, Balon Occlusion, "Belirtin"
13A04C | KATETER, Balon Kesici, "Belirtin"
13A05 | KATETER, KILAVUZ
13A05A | Introducer, Kılavuz kateter,carotis arter
13A05B | KATETER, Kılavuz, STANDART,
13A05C | KATETER, Kılavuz, STANDART, PEDIYATRIK
13A05D | KATETER, Kılavuz, STANDART,ÖRGÜLÜ
13A05E | KATETER, Kılavuz, STANDART,ÖRGÜLÜ, EKSTRA DESTEK
13A05F | KATETER, Kılavuz, STANDART, İNTRODUCERLİ
13A05G | KATETER, Kılavuz, NÖROVASKÜLER
13A05H | KATETER, Kılavuz, NÖROVASKÜLER, HİBRİD ÖRGÜLÜ
13A05I | KATETER, Kılavuz, NÖROVASKÜLER, HİBRİD ÖRGÜLÜ, EKSTRA DESTEK
13A05J | KATETER, Kılavuz, NÖROVASKÜLER, Akım Kesici, Balonlu
13A05K | KATETER, Kılavuz, NÖROVASKÜLER, Distal Erişim İçin
13A06 | KATETER, MİKRO
13A06A | KATETER, Mikro, "Belirtin"
13A06B | KATETER, Mikro,PERİFERİK
13A06C | KATETER, Mikro, TEK MARKER'LI, "Belirtin"
13A06D | KATETER, Mikro,, ÇİFT MARKER'LI, "Belirtin"
13A06E | KATETER, Mikro,, ÇİFT MARKER'LI, UCU ACILI
13A06F | KATETER, Mikro, Balon, "Belirtin"
13A06F01 | KATETER, Mikro, Balon, INTRAKRANİYAL DARLIK İÇİN
13A06F02 | KATETER, Mikro, Balon, ANEVRİZMA BOYUN MODELLEME İÇİN
13A06G | KATETER, Mikro, Basket, "Belirtin"
13A06H | KATETER, Mikro, Vasküler Rekonstrüksiyon Sistem Kateteri
13A07 | KATETER, TOTAL OKLÜZYON
13A07A | KATETER, TOTAL OKLÜZYON, SUBINTIMAL GEÇİŞ İÇİN, İĞNELİ
13A07B | KATETER, TOTAL OKLÜZYON, GERÇEK LÜMENDEN GEÇİŞ
13A07C | KATETER, TOTAL OKLÜZYON, GERÇEK LÜMENDEN GEÇİŞ,MİKRO KATETER
13B | SETLER
13B01 | SET, GİRİŞİM
13B01A | Set, Girişim, Mikro, "Belirtin"
13B01B | Set, Girişim, Biliyer, "Belirtin"
13B01C | Set, Girişim, Micro, Stroke Tedavi, Pıhtı Kaynaklı
13B02 | SET, DRENAJ (Nefrostomi, biliyer, abse)
13B02A | Set, Drenaj, "Belirtin"
13B03 | SET, İNTRODUCER
13B03A | Set, İntroducer, "Belirtin"
13B04 | SET, DOUBLE J
13B05 | SET, TİPS
13B06 | SET, KATETER MİKRO
13C | KILAVUZ TELLER
13C01 | KILAVUZ TELLER
13C01A | Kılavuz Tel Standart
13C01B | Kılavuz Tel, Movable Core
13C01C | Kılavuz Tel, Bentson
13C01D | Kılavuz Tel, Amplatz
13C01E | Kılavuz Tel, Hidrofilik
13C01F | Kılavuz Tel, Hidrofilik, Stiff
13C01G | Kılavuz Tel, Anjioplasti
13C01H | Kılavuz Tel, Süper Sert
13C01I | Kılavuz Tel, Süper Sert, Back up
13C01J | Kılavuz Tel, Süper Sert, Back up, Exchange
13C01K | Kılavuz Tel, Mikro
13C01L | Kılavuz Tel, Mikro, Hidrofilik, "Belirtin"
13C01M | Kılavuz Tel, Mikro, Nitinol Kaplı
13C01N | Kılavuz Tel, 014", Standart
13C01O | Kılavuz Tel, 014", Soft
13C01P | Kılavuz Tel, 018", Renal
13C01R | Kılavuz Tel, 018", Distal
13C01S | Kılavuz Tel, 020"
13C01T | Kılavuz Tel, Yönlendirilebilir, Hidrifilik, Standart
13C01U | Kılavuz Tel, Yönlendirilebilir, Hidrofilik, Standart XL
13C01V | Kılavuz Tel, Yönlendirilebilir, Hidrifilik, Soft
13C01Y | Kılavuz Tel, Yönlendirilebilir, Hidrifilik, Soft XL
13D | KOİL
13D01 | KOİL
13D01A | Koil, Serebral "Belirtin"
13D01B | KOİL, SEREBRAL, STRECH RESISTANT
13D01C | KOİL, SEREBRAL, YUMUŞAK
13D01D | KOİL, SEREBRAL, ULTRA YUMUŞAK
13D01E | KOİL, 018", MEKANİK, ITILEBILIR, DÜZ, HELİKAL
13D01F | KOİL, 035", MEKANİK, ITILEBILIR, DÜZ, HELİKAL
13D01G | KOİL, 018", MEKANİK, ITILEBILIR, KONİK (ELMAS)
13D01H | KOİL, 035", MEKANİK, ITILEBILIR, KONİK (ELMAS)
13D01I | KOİL, MEKANİK, İSTENDİĞİNDE AYRILABİLEN
13D01J | KOİL, HİDROLİZ İLE AYRILAN, KOMPLEKS DOLGU TDL, PLATIN
13D01K | KOİL, HİDROLİZ İLE AYRILAN, KOMPLEKS DOLGU, PLATIN
13D01L | KOİL, HİDROLİZ İLE AYRILAN, MİNİ KOMPLEKS, PLATIN
13D01M | KOİL, HİDROLİZ İLE AYRILAN, MİNİ KOMPLEKS TDL, PLATIN
13D01N | KOİL, HİDROLİZ İLE AYRILAN, KOMPLEKS STANDART, PLATIN
13D01O | KOİL, HİDROLİZ İLE AYRILAN, KOMPLEKS STANDART TDL, PLATIN
13D01P | KOİL, HİDROLİZ İLE AYRILAN, HELİKALPLATİN (PLATİN)
13D01Q | KOİL, HİDROLİZ İLE AYRILAN, FRAMİNG
13D01R | KOİL, HİDROLİZ İLE AYRILAN, FİLL
13D01S | KOİL, HİDROLİZ İLE AYRILAN, EXTRASOFT KOMPLEKS
13D01T | KOİL, HİDROLİZ İLE AYRILAN, EXTRASOFT HELİKAL
13D01U | KOİL, İTİLEBİLİR, NAYLON FİBER, STR (PLATİN)
13D01V | KOİL, İTİLEBİLİR, NAYLON FİBER, C (PLATİN)
13D01W | KOİL, İTİLEBİLİR, NAYLON FİBER, YASSI SPİRAL (PLATİN)
13D01X | KOİL, İTİLEBİLİR, NAYLON FİBER, KOMPLEKS (PLATİN)
13D01Z | Koil, Diğer "Belirtin"
13D02 | EMBOLİZAN, AJANLAR
13D02A | Embolizan, Sıvı "Belirtin"
13D02B | Embolizan, Parçacık "Belirtin"
13D02C | Embolizan Tıkaçlar
13D02D | Damar Tıkacı
13E | STENTLER
13E01 | STENTLER
13E01A | Stent, Balonla Açılan
13E01B | Stent, Kendiliğinden Açılan, Paslanmaz Çelik
13E01C | Stent, Kendiliğinden Açılan, Nitinol
13E01D | STENT, Femoral
13E01E | Stent, Balona Yüklenmemiş
13E01F | STENT, KAROTİS
13E01G | Stent, Kendiliğinden Açılan, Paslanmaz Çelik, Yeniden Pozisyonlandırılabilen
13E03 | STENT GRAFT
13E03A | Stent, Graft Kaplı Balonla Açılan
13E03B | Stent, Graft Kaplı, Kendiliğinden Açılan, Paslanmaz Çelik
13E03C | Stent, Graft Kaplı Kendiliğinden Açılan, Nitinol
13E05 | STENT GRAFT, AAA
13E05B | Stent Graft, Abdominal Aort, ePTFE kaplı, Parçalı
13E05D | Stent Graft, Thorasik Aort
13E05A | Stent Graft, Tek Gövdeli
13E05B | Stent Graft, Abdominal Aort , Parçalı
13E05C | Stent Graft, Abdominal Aort, Uni-iliak
13E05D | Stent Graft, Thorasik Aort
13E05E | AortiK Stent Greft Aksesuarları
13E05F | Stent Graft, Abdominal Aort , Parçalı, Açılı Boyunlar
13E05G | Stent Graft, Arkus Aorta, Travma, Diseksiyon
13E06 | STENT NEURO VASCULAR
13E06A | Stent Mikro
13E06B | Stent Intrakranal
13E06C | Stent, Koil Destek Amaçlı
13E06D | Stent, Akım Yönlendirilen
13E06E | Intrakranial, Vasküler Rekonstrüksiyon Sistem
13F | NUMUNE ALMA (BİYOPSİ) SETLERİ
13F01 | İĞNELER
13F01A | İğne, Manuel
13F01B | İğne, Yarı Otomatik
13F01C | İğne, Otomatik (kendinden Tabancalı)
13F01D | İğne, Biopsi Sistemi (reusable tabancaya uyumlu iğne)
13F02 | BİYOPSİ SİSTEMLERİ, MAMOGRAFİ
13F02A | Meme İşaretleme İğneleri
13F03 | BİYOPSİ SİSTEMLERİ, DİĞER
13F03A | Translüminal Biyopsi
13G | TROMBOLİZİS KATETERLERİ
13G01 | TROMBOLİZİS KATETERLERİ
13G01A | KATETER, TROMBOLİZİS
13G01B | KATETER, Trombektomi
13G01C | KATETER, Trombektomi, Nörovasküler Pıhtı Geri Alma Cihazı
13G01D | KATETER, Trombektomi, Nörovasküler Pıhtı Kafesleme ve Geri Alma Sistemi
13H | VENA CAVA FİLTRELER
13H01 | KALICI FİLTRELER
13H02 | GEÇİCİ FİLTRELER
13I | NON VASKÜLER KATETERLER VE SETLER
13I01 | NON VASKÜLER KATETERLER VE SETLER
13I01A | KATETER, Enteroklizis
13I01B | KATETER, Sialografi
13I01C | KATETER, Lenfanjiografi
13I01D | SET, Gastrostomi
13I01E | SET, Lakrimal stent
13I01F | SET, Fallop Tüp Rekanalizasyonu
13J | AKSESUARLAR
13J01 | DİĞER KARDİYOLOJİ MALZEMELERİ
13J01A | DİĞER KARDİYOLOJİ MALZEMELERİ
13J01A01 | ANJİOGRAFİ İĞNESİ, SELDINGER
13J01A02 | ANJİOGRAFİ İĞNESİ, TEK PARÇA
13J01A03 | DILATOR
13J01A04 | INFLATION DEVİCE
13J01A05 | FLOWSWİTCH
13J01A06 | Y KONNEKTOR
13J01A07 | ÜÇ YOLLU MUSLUK
13J01A08 | YABANCI CİSİM YAKALAMA KATETERİ
13J01A09 | EMBOLİ KORUYUCU SİSTEM, FİLTRE
13J01A10 | OTOMATİK POMPA ŞIRINGASI
13J01A11 | ARA BAĞLANTI KABLOSU (OPAK MADDE İÇİN)
13J01A12 | ENJEKTÖR, LUER-LOCK'LI
13J01A13 | TORQUER
13J01A14 | KOİL İTİCİ (018" KOİLLER İÇİN)
13J01A15 | BAĞLANTI KABLOSU (SEREBRAL EMBOLİZASYON İÇİN)
13J01B | DİĞER AKSESUARLAR
13J01B01 | AYRILABILEN INTRODUCER SET
13J01B02 | İĞNE KILIFI
13J01B03 | BİLYER GİRİŞİM İĞNESİ, KILIFLI
13J01B04 | DRENAJ TORBASI
13J01B05 | DRENAJ TORBASI ARA BAĞLANTISI
13K | RADYOFREKANS (RFTA) TÜMÖR ABLASYON
13K01 | RADYOFREKANS (RFTA) TÜMÖR ABLASYON
13K01A | Elektrod Prob
13K02 | EndoVenöz Ablasyon
13K02A | EndoVenöz Ablasyon
13K02A01 | Endovenöz ablasyon kateteri
13K02A02 | Endovenöz ablasyon jeneratörü
13L | SETLER
13L01 | VERTEBROPLASTİ
13L01A | Vertebroplasti Seti
13L01B | Kifoplasti Seti
13M | PORT
13M01 | PORT, TİTANYUM
13M01A | Port, Titanyum, Pediatrik
13M01B | Port, Titanyum, Erişkin
13N | KRYOPLASTİ
13N01 | KRYOPLASTİ KATETERİ
13N02 | KRYOPLASTİ DILATASYON BALONU
13N03 | KRYOPLASTİ GÜÇ ÜNİTELERİ
13N04 | KRYOPLASTİ ANA GÜÇ ÜNİTESİ
13N05 | NİTRUSOKSİT TÜPÜ
13N06 | KRYOPLASTİ BATARYA
13O | VASKÜLER HEMOSTAZ
13O01 | VASKÜLER HEMOSTAZ, RADYAL, PAD
13O02 | VASKÜLER HEMOSTAZ, FEMORAL, KOMPRESYON DOME
13O03 | VASKÜLER HEMOSTAZ, FEMORAL, KOMPRESYON ARC
13O04 | VASKÜLER HEMOSTAZ, FEMORAL, KOMPRESYON PUMP
13P | İĞNELER
13P02 | YARI OTOMATİK BİYOSPİ TABANCASI, ÇEŞİTLİ BOYLARDA
13P03 | TAM OTOMATİK BİYOPSİ KİTİ, ÇEŞİTLİ BOYLARDA
13P04 | YARI OTOMATİK BİYOSPİ KİTİ, ÇEŞİTLİ BOYLARDA
13P05 | TEKLİ VE ÇİFTLİ İŞARETLEME TELİ, ÇEŞİTLİ BOYLARDA
13P06 | DOKU MARKERİ, ÇEŞİTLİ BOYLARDA
13P07 | BİYOPSİ BAŞLANGIÇ KİTİ, 1.5 VE 3.0 TESLA MR CİHAZLARI İÇİN
13P08 | KOAKSİYAL İĞNE ÇEŞİTLİ BOYLARDA
13P09 | DELİCİ İĞNE, ÇEŞİTLİ BOYLARDA
13P10 | İMMOBİLİZASYON PLAKALARI
13P11 | ASPİRASYON İĞNESİ, ÇEŞİTLİ BOYLARDA
13P12 | İĞNE KOLU (SLEEVES), ÇEŞİTLİ BOYLARDA
13P13 | İĞNE TUTUCUSU, ÇEŞİTLİ BOYLARDA
13P14 | PROSTAD İÇİN İĞNELER
13P15 | PROSTAD İÇİN SLEEVE
13P16 | PROSTAD TABANCE TUTUCUSU
17 | HEMATOLOJİ VE ONKOLOJİ, KAN BANKASI
17A | HEMATOLOJİ VE ONKOLOJİ SARF MALZEMELERİ
17A01 | AFEREZ
17A01A | AFEREZ SETLERİ ( İçerikleri; Set + Antikoagulen Solüsyon + İğne + Transfer Torbası )
17A01A01 | Tromboferez Seti
17A01A02 | Plazmaferez Seti
17A01A03 | Eritrosit Seti
17A01A06 | Lokoferez Seti
17A01A07 | Terapotik İşlem Seti
17A01A08 | Membran Filtreli Kan komponenti Ayrıştırma Kiti - Lökosit Filtreli
17A01A09 | Membran Filtreli Kan komponenti Ayrıştırma Kiti - Lökosit Filtresiz
17A01A10 | Selektif LDL Aferez Seti
17A01A | ANTİKOAGÜLANLAR
17A01A01 | SİTRAT ANTİKOAGÜLASYON SOLÜSYONLARI
17A01B | FİLTRELER
17A01B01 | Lökosit Filtresi (Hasta Başı Tek Ünite)
17A01B02 | Lökosit Filtresi (Hasta Başı İki Ünite)
17A01B03 | Trombosit Filtresi (Hasta Başı Tek Ünite)
17A01B04 | Trombosit Filtresi (Hasta Başı İki Ünite)
17A01C | KÖK HÜCRE TOPLAMA VE DONDURMA
17A01C01 | Kök Hücre Toplama ve Dondurma Kiti, Hematoloji için
17A01C02 | Kök Hücre Toplama ve Dondurma Kiti, Onkoloji için
17A01D | TORBALAR
17A01D01 | Torba, Kemik iliği Dondurma için
17A01D02 | Torba, Kordon Kanı Dondurma için
17A01D03 | Torba, Kemik İliği, Harvest
17A01D04 | Torba, Post Operatif Ototransfüzyon Seti
17A01D05 | Torba Sistemi Hücre Yıkama için
17A01D06 | Tekli Kan Torbası
17A01D07 | Çiftli Kan Torbası
17A01D09 | Üçlü Kan Torbası
17A01D10 | Dörtlü Kan Torbası
17A01D11 | Pediatrik Tekli Kan Torbası
17A01D19 | Pediatrik Dörtlü Kan Torbası
17A01D20 | Tam Kan Lökosit Filtreli Pediatrik Dörtlü Kan Torbası
17A01D21 | Tam Kan Lökosit Filtreli Üçlü Kan Torbası
17A01D22 | Tam Kan Lökosit Filtreli Top & Bottom Üçlü Kan Torbası
17A01D23 | Eritrosit Lökosit Filtreli Üçlü Kan Torbası
17A01D24 | Eritrosit Lökosit Filtreli Top & Bottom Üçlü Kan Torbası
17A01D25 | Eritrosit Lökosit Filtreli Top & Bottom Dörtlü Kan Torbası
17A01D28 | Eritrosit, Trombosit Lökosit Filtreli Üçlü Kan Torbası
17A01D29 | Lökosit Filtreli Buffy Coat Havuzlama Torbası
17A01D30 | Lökosit Filtreli Trombosit Havuzlama Torbası
17A01D31 | Transfer Torba
17A01D06 | Kan Verme Seti
17A01E | TORBALAR
17A01E02 | TORBA TRANSFER
17A01F | KEMOTERAPİ PORTU
17A01F01 | Ekstremite Perfüzyon Kiti
17A01F02 | Intraperitoneal Perfüzyon Kiti
17A02 | TALESEMİ
17A02A | TALESEMİ SARF MALZEMELERİ
17A02A03 | Talasemi İnfüzyon Seti "BELİRTİN"
17A03 | KEMİK İLİGİ
17A03A | KEMİK İLİĞİ SARF MALZEMELERİ
17A03A01 | Kemik İliği Aspirasyon İğnesi
17A03A02 | Kemik İliği Biopsi İğnesi
17A03A03 | Kemik İliği Toplama İğnesi
17A03A04 | Kök Hücre Dondurma Torbası
17A03A05 | Manyetik Hücre Separasyon Seti
17A04 | DİĞER HEMATOLOJİ VE ONKOLOJİ MALZEMELERİ
17A04A | KATETER, PORT
17A04A25 | KATETER VENÖZ PORT
17A04A26 | KATETER EPİDURAL PORT
17A04A27 | KATETER PERİTONAL PORT
17A04C | KAN BANKASI CİHAZLARI
17A04C01 | KAN ALMA ÇALKALAMA CİHAZI
17A04C02 | EKSTRAKTÖR CİHAZI
17A04C03 | SEPERÖR CİHAZI (TROMBOZİT SAKLAMA CİHAZI İÇİN)
17A04C04 | AGITATOR CİHAZI (TROMBOZİT ÇALKALAMA CİHAZI İÇİN)
17A04C05 | PLAZMA ERİTME CİHAZI
17A04C06 | KAN SAKLAMA DONDURUCUSU
17A04C07 | KAN SAKLAMA DOLABI
18 | CERRAHİ YAPIŞTIRICILAR
18A | CERRAHİ YAPIŞTIRICILAR
18A01 | CERRAHİ YAPIŞTIRICILAR
18A01A | SENTETİK "Belirtin"
18A01B | BİYOLOJİK "Belirtin"
18A01C | OTOLOG "Belirtin"
18A01D | YÜZEYSEL CİLT YAPIŞTIRICILAR "Belirtin"
19 | NEFROLOJİ
19A | HEMODİYALİZ
19A01 | HEMODİYALİZ SARF MALZEMELERİ
19A01A | DİYALİZÖR "Belirtin"
19A01A01 | DİYALİZÖR, SELÜLOZ DİASETATLI HOLLOW FİBER
19A01A02 | DİYALİZÖR, TAM SENTETİK SELÜLOZ DİASETATLI HOLLOW FIBER
19A01A03 | POLYAMİX DİYALİZÖRLER
19A01B | KATETERLER, "Belirtin"
19A01B01 | KATETER, HEMODİYALİZ, GEÇİCİ, PEDİATRİK
19A01B02 | KATETER, HEMODİYALİZ, KALICI, PEDİATRİK
19A01B03 | KATETER, HEMODİYALİZ, KALICI, AYRIK UÇLU, PEDİATRİK
19A01B04 | KATETER, HEMODİYALİZ, KALICI, AYRIK UÇLU, ERİŞKİN
19A01B05 | KATETER, HEMODİYALİZ, GEÇİCİ, ERİŞKİN
19A01B06 | KATETER, HEMODİYALİZ, KALICI, ERİŞKİN
19A01C | SETLER, "Belirtin"
19A01C01 | ALBÜMİN DİYALİZ SETİ (KARACİĞER YETMEZLİĞİ)
19A01C01A | YETİŞKİN KARACİĞER REPLASMAN SETİ
19A01C01B | PEDİATRİK KARACİĞER REPLASMAN SETİ
19A01C02 | SÜREKLİ RENAL REPLASMAN TEDAVİ SETLERİ (BÖBREK YETMEZLİĞİ CRRT)
19A01C02A | CRRT STANDART SET , YETİŞKİN
19A01C02B | CRRT STANDART SET ,PEDİATRİK
19A01C02C | CRRT STANDART SET ,İNFANT
19A01C02D | CRRT YÜKSEK AKIMLI SET , YETİŞKİN
19A01C02E | CRRT YÜKSEK AKIMLI SET , PEDİATRİK
19A01C02F | CRRT SEPSİS İÇİN YÜKSEK CUT-OFF MEMBRAN SET
19A01C02G | CRRT HEPARİN KAPLI YÜKSEK CUT-OFF MEMBRAN SET
19A01C03 | TÖROPATİK PLASMAFİLTRASYON TEDAVİ SETİ
19A01C03A | YETİŞKİN PLASMAFİLTRASYON SETİ
19A01C03B | PEDİATRİK PLASMAFİLTRASYON SETİ
19A01C04 | HEMOPERFÜZYON TEDAVİ ABSORBAN MEMBRAN SETİ
19A01C04A | YETİŞKİN ADSORBAN MEMBRAN SET
19A01C04B | PEDİATRİK ADSORBAN MEMBRAN SET
19A01D | SOLÜSYONLAR, "Belirtin"
19A01D01 | SÜREKLİ RENAL REPLASMAN TEDAVİ SOLÜSYONLARI (BÖBREK YETMEZLİĞİ CRRT)
19A01D02 | BİKARBONAT STERİL HEMOFİLTRASYON SOLÜSYONLARI
19A01D03 | SİTRAT ANTİKOAGÜLASYON SOLÜSYONU
19B | PERİTON DİYALİZİ
19B01 | PERİTON DİYALİZİ SARF MALZEMELERİ
19B01A | ALETLİ PERİTON DİYALİZ SETLERİ
19B01B | KATETER VE TRANSFER MALZEMELERİ
19B01B01 | KATETER, PERİTON DİYALİZ, ERİŞKİN
19B01B02 | KATETER, PERİTON DİYALİZ, PEDİATRİK
19B01C | SOLÜSYON BAĞLANTI MALZEMELERİ
19B01C01 | BAĞLANTI ADAPTÖRÜ, PERİTON DİYALİZ, KATETERİ İÇİN, PLASTİK
19B01C02 | BAĞLANTI ADAPTÖRÜ, PERİTON DİYALİZ, KATETERİ İÇİN, TİTANYUM
19B01C03 | SET, ARA BAĞLANTI, PERİTON DİYALİZ KATETERİ İÇİN
19B01D | AV KAN SETİ MALZEMELERİ
19B01D01 | AV SET
19B01D02 | HDF İÇİN AV SET
19B01D03 | HDF İNFÜZYON SIVISI TEK KULLANIMLIK ENDOTOKSİN FİLTRESİ
19B01D04 | AV SET + FİSTÜL SETİ
19B01D05 | AV SET + FİSTÜL SETİ + DRENAJ TORBASI
19B01E | UÇ KORUYUCU
19B01E01 | POVİDON İYOTLU MİNİ KAPAK
20 | SÜTURLER
20A | SÜTURLER
20A01 | EMİLEMEYEN DOĞAL ÖRGÜLÜ (Multiflament) SÜTURLAR
20A01A | ATRAVMATİK ATR İPEKLER
20A01B | SERBEST ATR İPEKLER
20A02 | SENTETİK SÜTUR MATERYELLERİ
20A02A | EMİLEMEYEN ÖRGÜLÜ (Multiflament) SÜTURLAR
20A02A01 | Polyester
20A02A02 | Kaplamalı polyester
20A02B | UZUN DÖNEM EMİLEBİLEN ÖRGÜSÜZ SÜTURLAR
20A02B01 | Polydioxanone
20A02B02 | Polygliconate
20A02C | HIZLI EMİLEBİLEN ÖRGÜLÜ (Multiflament) SÜTURLAR
20A02C01 | Polyglactine rapide
20A02C02 | Polyglicolic acid rapide
20A02D | ÖRGÜSÜZ(Monoflament) EMİLEMEYEN SÜTURLAR
20A02D01 | Polypropilene
20A02D02 | Polyamide
20A02D03 | Nylon
20A02E | ORTA DÖNEM EMİLEBİLEN ÖRGÜLÜ (Multiflament) SÜTURLAR
20A02E01 | Polyglactine 910
20A02E02 | Lactomer
20A02E03 | %100Polyglicolic Acid
20A02F | ORTA DÖNEM EMİLEBİLEN ÖRGÜSÜZ (Monoflament) SÜTURLAR
20A02F01 | Polyglecaprone 25
20A02F02 | Glycomer 631
20A02G | ÖRGÜSÜZ(Monoflament) EMİLEMEYEN ÖZELLİKLİ SÜTURLAR
20A02G01 | Polyhexafluoropropilene-VDF
20A02G02 | Polybutester
20A02G03 | Polyurethane
20A02H | HIZLI EMİLEBİLEN ÖRGÜSÜZ (Monoflament) SÜTURLAR
20A02H01 | Polyglitone6211
20A02H02 | Polyglecaprone 25 gama
20A02I | ÖRGÜSÜZ (Monoflament) STERNUM KAPAMA TELLERİ
20A02I01 | Çelik Tel
20A02I02 | Titanyum Tel
21 | İADE CİHAZLAR (Sadece SGK İl Müdürlükleri içindir)
21A | EV TİPİ SOLUNUM CİHAZLARI
21A01 | OKSİJEN TÜPÜ VE BAŞLIĞI (MANOMETRE)
21A02 | OKSİJEN KONSANTRATÖRÜ
21A03 | NEBÜLİZATÖR
21A04 | CPAP
21A05 | CPAP AUTO
21A06 | BPAP
21A07 | BPAP AUTO
21A08 | ASPİRATÖR
21A09 | EV TİPİ VENTİLATÖR
21A10 | ULTRASONİK NEBÜLİZATÖR CİHAZI
21A11 | BPAP ST
21A12 | BELSENME POMPASI
21A13 | PULS OKSİMETRE
21B | İADE CİHAZ AKSESUARLARI
21B01 | MASKE, CPAP, STANDART
21B02 | MASKE, CPAP, PEEP VALVİ
21B03 | ORONAZAL MASKE, KAFA BANTI, HORTUM DEVRESİ, ASPİRATÖR HORTUMU, ELDİVEN
21B04 | KANÜL, TOZ FİLTRESİ, BAKTERİ FİLTRESİ, SU KABI, ATOMİZER SET (İLAÇ HAZNELİ)
21B05 | HASTA HORTUM SETLERİ
21B06 | TAŞINABİLİR VENTİLATÖR CİHAZI, MR UYUMLU
21C | İNSÜLİN POMPASI ve/veya SETLERİ
21C | İNSÜLİN MALZEMELERİ
21C01 | İnsülin Pompası
21C02 | İnsülin İnfüzyon Seti (Pediatrik/Adult)
21E | ENÜREZİS ALARM CİHAZI
22 | SARF MALZEMELER
22A | ŞEFFAF KATETER ÖRTÜLERİ
22A01 | PERİFERİK IV KATETER ÖRTÜLERİ
22A02 | SANTRAL VENÖZ KATETER ÖRTÜLERİ
22A02 | KLORHEKZİDİNLİ SANTRAL KATETER ÖRTÜLERİ
22B | YARA BAKIM MALZEMELERİ
22B01 | YARA ÖRTÜLERİ
22B01A | Şeffaf Yara Örtüleri
22B01B | Pedli Yara Örtüleri
22B01C | Gümüş İçeren Yara Örtüleri
22B01D | Aktif Yara Örtüleri
22B01E | Köpüklü Yara Örtüleri
22B01E01 | Köpük Sırtlı Yara Örtüleri
22B01E02 | Köpük Sırtlı Yapışkanlı Yara Örtüleri
22B01F | Hidrokoloid İçeren Yara Örtüleri
22B01G | Emici Şeffaf Akrilik Yara Örtüleri
22B01H | Aljinatlı Yara Örtüleri
22B01I | Antiseptik içeren yara örtüleri
22B02 | Cilt Koruma Malzemeleri
22B02A | Cilt Koruyucu Bariyer Film
22B02B | Cilt Koruyucu Bariyer Krem
22B02 | YARA KONTAK MATERYALİ
22B04 | YARA DOLGU JELİ
22C | CERRAHİ FLASTERLER
22C01 | KAĞIT FLASTERLER
22C02 | PLASTİK FLASTERLER
22C02 | İPEK FLASTERLER
22C04 | KÖPÜK FLASTERLER
22C05 | KUMAŞ FLASTERLER
22G | ALÇI MALZEMELERİ
22G01 | Sentetik Alçılar
22G01A | Sert Sentetik Alçılar
22G01B | Yarı Sert Sentetik Alçılar
22G02 | HAZIR ATELLER
22G03 | ALÇI ÇORAPLARI
22G04 | ALÇI PAMUKLARI
22G05 | ALÇI AKSESUARLARI
23 | DİŞÇİLİK MALZEMELERİ
23A | RESTORATİF MATERYALLER
23A01 | KAİDE MATERYELLERİ
23A01A | Kalsiyum Hidroksit esaslı kaide materyalleri
23A01B | Cam Iyonomer esaslı kaide materyalleri
23A01C | Rezin modifiye cam iyonomer esaslı kaide materyalleri
23A01D | Karboksilat esaslı kaide materyalleri
23A02 | ORTOFOSFORİK ASİT
23A03 | BONDİNGLER (BAĞLAYICI AJANLAR)
23A03A | Öncesinde asit uygulanan bondingler
23A03A01 | 2 aşamalı asit uygulanan bonding sistemleri
23A03A02 | 3 aşamalı asit uygulanan bonding sistemleri
23A03B | Kendinden asitli bondingler
23A03B01 | Tek komponentli Kendinden asitli bonding sistemleri
23A03B02 | Çift komponentli Kendinden asitli bonding sistemleri
23A04 | KOMPOZİT CİLA SİSTEMLERİ
23A04A | Cila diskleri
23A04A01 | İnce grenli cila diskleri
23A04A02 | Kalın grenli cila diskleri
23A04B | Cila pastaları
23A04C | Cila fırçaları
23A05 | POLİMERİZASYON CİHAZLARI
23A05A | LED ışıklı polimerizasyon cihazı
23A05B | Halojen ışıklı polimerizasyon cihazı
23A06 | DOLGU MATERYALLERİ
23A06A | Kompozit esaslı dolgu materyalleri
23A06A01 | Akıcı kıvamlı Kompozit esaslı dolgu materyalleri
23A06A02 | Arka dişler için yoğun kıvamlı Kompozit esaslı dolgu materyalleri
23A06A03 | Ön ve Arka dişler için Kompozit esaslı dolgu materyalleri
23A06A04 | Kompozit esaslı Fissür örtücüler
23A06B | Cam iyonomer esaslı dolgu materyalleri
23A06B01 | Rezin modifiye Cam iyonomer esaslı dolgu materyalleri
23A06C | Kompomer esaslı dolgu materyalleri
23B | PROSTODONTİ MATERYALLERİ
23B01 | ÖLÇÜ MATERYALLERİ
23B01A | Alginat esaslı ölçü materyalleri
23B01B | Silikon esaslı ölçü materyalleri
23B01B01 | Kondansasyon tipi silikon ölçü materyalleri
23B01B01A | Yoğun kıvamlı kondansasyon tipi silikon ölçü materyalleri
23B01B01B | Akıcı kıvamlı kondansasyon tipi silikon ölçü materyalleri
23B01B02 | Adisyon tipi silikon ölçü materyalleri (VPS)
23B01B02A | Yoğun kıvamlı Adisyon tipi silikon ölçü materyalleri (VPS)
23B01B02B | Akıcı kıvamlı Adisyon tipi silikon ölçü materyalleri (VPS)
23B01C | Polieter esaslı ölçü materyalleri
23B01C01 | Yoğun kıvamlı Polieter esaslı ölçü materyalleri
23B01C02 | Orta kıvamlı Polieter esaslı ölçü materyalleri
23B01C03 | Akıcı kıvamlı Polieter esaslı ölçü materyalleri
23B02 | ELASTOMER ESASLI ÖLÇÜ KARIŞTIRMA UÇLARI
23B03 | ÖLÇÜ KARIŞTIRMA TABANCALARI
23B04 | OTOMATİK ÖLÇÜ KARIŞTIRMA CİHAZLARI (POLİETER / SİLİKON ÖLÇÜLER İÇİN)
23B05 | GEÇİCİ KURON MATERYALLERİ
23B05A | Kompozit esaslı geçici kuron materyalleri
23B05B | Akrilik esaslı geçici kuron materyalleri
23B05C | Önceden şekillendirilmiş kompozit esaslı geçici kuron materyalleri
23B06 | CAD/CAM İÇİN ZİRKONYUM ALTYAPI BLOKLARI
23B07 | PORSELEN TOZU
23B08 | SİMANTASYON MATERYALLERİ
23B08A | Geçici simantasyon materyalleri
23B08A01 | Öjenol içermeyen Geçici simantasyon materyalleri
23B08A02 | Öjenol içeren Geçici simantasyon materyalleri
23B08B | Daimi simantasyon materyalleri
23B08B01 | Cam iyonomer esaslı Daimi simantasyon materyalleri
23B08B02 | Karboksilat esaslı Daimi simantasyon materyalleri
23B08B03 | Fosfat esaslı Daimi simantasyon materyalleri
23B08B04 | Rezin modifiye cam iyonomer esaslı Daimi simantasyon materyalleri
23B08B05 | Kompozit esaslı Daimi simantasyon materyalleri
23B08B05A | Işıkla polimerize olan Kompozit esaslı Daimi simantasyon materyalleri
23B08B05B | Kendiliğinden polimerize olan Kompozit esaslı Daimi simantasyon materyalleri
23B08B05C | Dual Cure Kompozit esaslı Daimi simantasyon materyalleri
23B09 | KAPSÜL KARIŞTIRMA CİHAZLARI
23B10 | KUMLAMA CİHAZLARI
23B10A | Ağız içi kumlama sistemleri
23B10B | Ağız dışı kumlama sistemleri
23B11 | PASLANMAZ ÇELİK KURONLAR
23B12 | POSTLAR
23B12A | Fiber postlar
23B12B | Metal postlar
23C | KORUYUCU TEDAVİ MAZLEMELERİ
23C01 | HAVA ABRASYON CİHAZLARI İÇİN PROFİLAKSİ TOZU
23C02 | PROFİLAKSİ AMAÇLI CİLA PASTASI
23C03 | HASSASİYET GİDERİCİ CİLA
23C04 | DİŞ BEYAZLATMA SİSTEMİ
23C04A | Karbamid peroksit esaslı diş beyazlatma sistemi
23C04A01 | Işıkla aktive olan Karbamid peroksit esaslı diş beyazlatma sistemi
23C04A02 | Kendiliğinden aktive olan Karbamid peroksit esaslı diş beyazlatma sistemi
23C04B | Hidrojen peroksit esaslı diş beyazlatma sistemi
23C04B01 | Işıkla aktive olan Karbamid peroksit esaslı diş beyazlatma sistemi
23C04B02 | Kendiliğinden aktive olan Karbamid peroksit esaslı diş beyazlatma sistemi
23D | ORTODONTİ MALZEMELERİ
23D01 | BRAKET SİSTEMLERİ
23D01A | Metal Braketler
23D01A01 | Düz Metal Braketler
23D01A02 | Yapışkanlı Metal Braketler
23D01A03 | Kendinden yapışkanlı florlu metal braketler
23D01A04 | Kendinden Ligatürlü Metal braketler
23D01A05 | Kendinden Ligatürlü Kendinden yapışkanlı metal braketler
23D01A06 | Kendinden Ligatürlü Kendinden yapışkanlı Florlu metal braketler
23D01B | SERAMİK BRAKET SİSTEMİ
23D01B01 | Seramik Braketler
23D01B02 | Kendinden yapışkanlı seramik braketler
23D01B03 | Kendinden yapışkanlı Florlu seramik braketler
23D01B04 | Kendinden Ligatürlü seramik braketler
23D02 | BANT SİSTEMLERİ
23D02A | Tüplü Bantlar
23D02A01 | Alt ve Üst Tek tüplü bant 0.22 slotlu
23D02A02 | Alt ve Üst Tek tüplü bant 0.18 slotlu
23D02A03 | Alt ve Üst Çift tüplü bant 0.22 slotlu
23D02A04 | Alt ve Üst Çift tüplü bant 0.18 slotlu
23D02A05 | Üst üçlü tüplü bantlar0.22 slotlu
23D02B | Düz Bantlar
23D02C | Braketli bantlar
23D02D | Ataşmanlı Bantlar
23D02E | Ataşmansız Bantlar
23D03 | TÜP SİSTEMLERİ
23D03A | Puntolanacak Tüpler
23D03B | D. B. Tüpler
23D04 | TELLER
23D04A | Düz Teller
23D04B | Ark şeklinde teller
23D04B01 | Beta Titanyum Teller
23D04B02 | Nitinol Teller
23D04B03 | Nitinol Isıyla Aktive olan Teller
23D05 | AĞIZ İÇİ MALZEMELER-İNTRAORAL
23D05A | Elastik Lastikler
23D05B | Elastik Seperatörler
23D05C | Elastik Ligatür
23D05D | Elastik İplik
23D05E | Sabit Fonksiyoneller
23D06 | AĞZI DIŞI MALZEMELER-EXTRAORAL
23D06A | Başgiyisisi
23D06B | Yüzbağı
23D07 | YAPIŞTIRICILAR
23D07A | Kimyasal Yapıştırıcılar
23D07A01 | Braket Yapıştırıcı
23D07A02 | Bant yapıştırıcı
23D07B | Işıklı Yapıştırıcılar
23D07B01 | Işıklı Braket Yapıştırıcı
23D07B02 | Işıklı Bant yapıştırıcı
23D07C | Lingual Retainer Yapıştırıcı
23D07D | Cam Iyonomer
23D07D01 | Cam Iyonomer Bant Yapıştırıcı
23D07E | Rezin Yapıştırıcı
23D07E01 | Rezin Braket Yapıştırıcı
23D08 | ORTODONTİK VİDA
23D09 | IŞINLAMA CİHAZI
23D09A | Led Cihazı
24 | GMDN
10028 | Yapışkan şerit, hipoallerjenik
10029 | Yapışkan şerit, su geçirmez
10031 | Teyp, yapışkan, hipoallerjenik
10032 | Teyp, yapışkan, su geçirmez
10037 | Tabure, ayarlanabilir
10045 | Havalandırıcı, etilen oksit
10077 | Alaşım, dental
10088 | Amniyoskop, transabdominal
10125 | Brachial plexus anestezi kiti
10126 | Kaudal anestezi kiti
10127 | Epidural anestezi kiti
10128 | Glossofarengeal anestezi kiti
10130 | Pudendal anestezi kiti
10131 | Spinal anestezi kiti
10134 | Anestezi ünitesi
10142 | Gaz temizleme, anestezi ünitesi
10145 | Anestezi ünitesi vantilatör
10149 | Anestezist taburesi
10152 | Anjiyotom
10155 | Bileklik (Ayak)
10168 | Aplanometre
10171 | Kavanoz, aplikatör
10183 | Örtü, kol tablası
10185 | Kol dayanağı
10204 | Larenks, suni
10211 | Teneke kutu, aspiratör toplama
10212 | Aspiratör, diş için
10214 | Aspiratör, bebek
10215 | Aspiratör, düşük hacimli
10218 | Aspiratör, toraks için
10222 | Aspiratör, uterus
10224 | Ataksigrafi
10229 | Odyometrik kabin
10239 | Otologus transfüzyon ünitesi
10276 | Bandaj/kapama (pansuman), yapışkan
10278 | Yapışkan şerit, kelebek
10291 | Bandaj, tübüler
10302 | Sepet beşik
10316 | Banyo küveti, taşınabilir
10328 | Yatak, sabit, beşik
10334 | Temizleyici, sürgü
10341 | Yatak parmaklığı
10345 | Yatak, çember, elektrikli
10347 | Yatak, elektrikli
10353 | Yatak, hidrolik
10357 | Yatak, mekanik
10360 | Ortopedik yatak
10362 | Pediyatrik yatak
10368 | Tabure, yatak başı
10369 | Davranışsal terapi ünitesi
10382 | Yaka önlüğü (bebek mama önlüğü)
10408 | Kavanoz, kesici
10414 | Isıtıcı, blanket
10421 | Kan uygulama seti
10429 | Kan-akış saptayıcı, ultrasonik
10438 | Örneklem alma kiti, kan gazı
10446 | Kan örnekleme kiti
10456 | Kesici, kemik kesme
10502 | Çapak temizleme fırçası
10503 | Takma diş fırçası
10506 | Fırça, gingival
10507 | Fırça, cerrahi fırça
10509 | Fırça, trakeal tüp
10522 | Çapak, podiatrik
10529 | Anestezi kabini
10534 | Dolap, aygıt
10536 | Dolap, narkotik kontrolü
10538 | Dolap, tedavi, morötesi
10541 | Dolap, geçiş kutusu, röntgen
10542 | Kayış, kablo
10547 | Cilt katmanı çap pergeli, manuel
10548 | Kalorik irigasyon (yıkama) ünitesi
10559 | Kamera, cerrahi
10560 | Baston
10564 | Arteryel kanül
10566 | Aspirasyon kanülü
10567 | Beyin kanülü
10569 | Koroner arter kanülü
10571 | Kulak kanülü
10572 | Epidural kanül
10573 | Göz kanülü
10574 | Göz kanülü, siklodiyaliz
10575 | Göz kanülü, lakrimal
10576 | Femur kanülü
10581 | Vana kava kanülü
10582 | Venöz (toplar damar) kanül
10588 | Analizör, laboratuvar, nefes, karbon dioksit
10608 | Kardiyak kompresyon panosu
10634 | Yıkayıcı, el arabası
10636 | El arabası, anestetist
10641 | El arabası, aygıtı
10644 | El arabası, ilaç
10646 | El arabası, ortopedik malzeme
10650 | El arabası, traksiyon
10662 | Döküm ünitesi, dental
10665 | Alçı materyali
10694 | Kateter, baryum lavman
10706 | Kateter, koroner perfüzyon
10716 | Balon, özofageal
10717 | Kateter, epidural
10720 | Kateter, üriner, Foley
10723 | Hemostatik kateter
10725 | Kateter, intra-aortik balon
10727 | Kateter, vasküler, infüzyon, yüzeyel
10742 | Kateter, peritonal diyaliz
10748 | Kateter, tek-iğneli hemodiyaliz
10751 | Kateter, suprapubic
10754 | Kateter, kardiyak balon, termal dilüsyon
10756 | Kateter, trombektomi
10759 | Kateter, göbek için
10761 | Kateter, ureteral
10763 | Kateter, uretral, diyagnostik
10765 | Kateter, üriner, prezervatif
10767 | Kateter, üriner, irigasyon (yıkama)
10769 | Kateter, intrakranial, ventriküler
10776 | Manometre set, venöz, sentral / periferal
10779 | Mikrohematokrit sentrifüj
10788 | Sandalye, banyo
10792 | Sandalye, dental
10802 | Sandalye, duş
10810 | Kaydedici, tablo
10829 | Ortopedik keski
10833 | Kronaksimetre
10838 | Devre kesici, test cihazı
10846 | Dolaşım yardımcısı ünitesi, intra-aortik balon
10859 | Sünnet tepsisi, tek kullanımlık (dispozabl)
10860 | Tepsi, sünnet için, tekrar kullanılabilir
10864 | Pens, aort
10865 | Pens, arter
10866 | Pens, kemik
10867 | Pens, bronş
10868 | Pens, buldok
10870 | Pens, hemoroidal
10871 | Pens, intestinal
10873 | Pens, periferik vasküler
10901 | Klip, bandaj
10902 | Örtü (drape) tutacı (clip)
10905 | Klip, anevrizma
10906 | Klip, iris
10911 | Klip, sütur
10914 | Klip, havlu için
10915 | Klip, vena caval
10916 | Klip, yara
10918 | Saat, geçen süreyi gösterir
10932 | Örtü, soğuk
10938 | Yaka, servikal
10962 | Lazımlık
10964 | Kompimetre
10966 | Gazlı bez kompres
10967 | Kompres, nemli ısıtma
10981 | Bilgisayar, EKG yorumlama
10990 | Test edici, iletkenlik
10992 | Test edici, iletkenlik, floor ve edici
10993 | Test edici, iletkenlik, önlük
10994 | Test edici, iletkenlik, ayakkabı
11001 | Kesintisiz pozitif hava yolu basınç ünitesi
11003 | Kontourograf
11058 | Dental kuron, önceden biçimlendirilmiş
11066 | Kriyometre
11090 | Perde, kabin, tekrar kullanılabilir
11096 | Yastık, halka
11097 | Yastık, halka, köpük kauçuk
11098 | Yastık, halka, genişleyebilir
11099 | Yastık, tabure
11101 | Dental tükürük hokkası
11113 | Oftalmik, cystitome (sistitom)
11122 | Dekapitasyon aygıtı
11126 | Dekompresyon ünitesi, abdominal
11127 | Analizör, defibrilatör
11141 | Doğum kiti
11145 | Demineralizör
11156 | Dental motor
11164 | Tabure, dental
11165 | Dental dağıtım ünitesi
11169 | Kap, takma diş
11206 | Diyalizat, iletkenlik ölçer
11211 | Diyalizat dağıtım sistem, çok-hastalı
11213 | Diyalizat dağıtım sistem, tek hastalı
11218 | Hemodiyaliz ünitesi
11219 | Hemodiyaliz ünitesi, hava kabarcığı-köpük dedektörü
11220 | Hemodiyaliz ünitesi, kan pompası
11222 | Hemodiyaliz ünitesi iletkenlik monitörü
11225 | Hemodiyaliz boru seti
11227 | Peritonal diyaliz ünitesi boru seti
11228 | Diyaliz ünitesi test cihazı
11234 | Diyalizör, hemodiyaliz, içi boş fiber
11235 | Diyalizör, hemodiyaliz, paralel tabaka
11237 | Elmas döndürme aygıtı
11240 | Alt bezi, pediyatrik
11257 | Özofageal dilatör (genişletici)
11259 | Dilatör, lakrimal
11264 | Dilatör, boru
11266 | Dilatör, rahim
11274 | Endoskop, direktoskop
11279 | Dezenfeksiyon ünitesi, sıvı, esnek endoskop
11280 | Dezenfektör, Pastörizasyon
11282 | Disk, dental
11287 | Ünite-doz dağıtıcı, hap, narkotik kontrol
11293 | Dolorimetre
11303 | Şişe, drenaj
11313 | Kavanoz, pansuman
11327 | Kapama (pansuman), rulo gazlı bez
11338 | Matkap (dril), intramedüler
11346 | Sürücü/çıkarıcı, kemik çivi-iğne
11347 | Sürücü/çıkarıcı, kemik plakası
11367 | Dinamometre, sıkıştırmalı
11369 | Buji, kulak
11374 | Kulak delme aygıtı
11376 | Şırınga, kulak
11381 | Simülatör, EKG
11393 | Ejector, tükürük
11399 | Elektriksel güvenlik analizörü
11401 | Elektrobasograf
11410 | Elektrokardiyograf, kablo test cihazı
11421 | Elektrokoter ünitesi, pil ile çalışan
11422 | Elektrokoter ünitesi, elektrikle çalışan
11426 | Test edici, elektrot
11432 | Kan gazı karbon dioksit Elektrotu
11433 | Kan gazı oksijen Elektrotu
11443 | Elektrookülogram Elektrotu
11446 | Özofageal Elektrot
11447 | Fetal kafa derisi Elektrotu
11458 | Led, pacemaker, implante edilebilir, miyokardiyal
11471 | Elektrogonyometre
11473 | Elektromanometre
11485 | Elektrouyku ünitesi
11493 | Elektrocerrahi ünitesi, adaptör, kablo
11496 | Elektrocerrahi ünitesi, kablo / led
11497 | Elektrot, tutucu, elektrocerrahi
11503 | Elektroterapotik ünite
11506 | Elevatör (Ekartör), KBB
11508 | Ortopedik asansör (kaldıraç)
11577 | Endoskopik güç kaynağı, pil ile çalışan
11581 | Lavman torbası
11597 | Özofageal buji
11600 | Özofageal motilite analizörü
11601 | Özofageal stetoskop
11604 | Estezyometre (esthesiometer)
11617 | Kazıcı, endaural
11618 | Değişim transfüzyon kiti
11620 | Egzersiz merdiveni
11621 | Egzersiz taburesi
11630 | Egzersiz aracı, bacak ve ayak bileği
11633 | Quadriceps tablası
11657 | Maske, göz
11659 | Maske, göz, fototerapi
11667 | Gözlük
11695 | Fetal kalp dedektörü, fono
11696 | Fetal kalp dedektörü, ultrasonik
11716 | Filtre, intravenöz boru sistemi
11717 | Filtre, böbrek taşı
11727 | Bağlantı / adaptör, pinomatik, DISS
11729 | Bağlantı/adaptör, luer
11731 | Bağlantı / adaptör, pinomatik, pratik bağlantı
11740 | Zemin matı, antibakteriyel
11761 | Manyetik akı ölçer
11769 | Ayak tablası
11773 | İletken olmayan ayak taburesi
11779 | Forsep, laparoskopik
11780 | Forseps, epilation
11784 | Hemostatik forseps
11788 | Forseps, obstetrik
11793 | Forseps, taş manipülasyonu
11799 | Kavanoz, forseps
11803 | Adli kanıt kiti, cinsel saldırı
11822 | Ağız gagı (tıkacı)
11838 | Gaz silindiri tezgahı(ayağı)/tutucusu
11848 | Gaz örnekleme ünitesi
11854 | Gastrograf
11857 | Gastroskop, esnek
11868 | Kap, geriatrik besleme
11893 | Gonyometre
11901 | Önlük, operasyon odası, tek kullanımlık
11904 | Önlük, hasta, tek kullanımlık
11913 | Protez, kan damarı, biyolojik
11925 | Kılavuz tel
11930 | Kılavuz, matkap (dril)
11934 | Giyotin, adenoid
11935 | Giyotin, bademcik
11941 | Analizör, çevre / gaz sistemleri, halojenli anestetikler
11949 | Çekiç, nörolojik
11958 | Baş kaldırıcı
11969 | Kalp-akciğer bypass ünitesi
11974 | Oksijenatör, ekstrakorporeal kabarcık
11975 | Darbeli basınç jeneratörü, kalp-akciğer bypass ünitesi
11988 | Ped, dolaşım-sıvısı, bölgesel ısıtma / soğutma
11991 | Topuk üzengisi
11995 | Cerrahi helmet sistem
11996 | Analizör, laboratuvar, hematoloji, hücre sayımı, manüel
12001 | Hemoperfüzyon sistemi
12022 | Davlumbaz, kimyasal duman
12025 | Davlumbaz, izolasyon, laminar hava akımı
12027 | Davlumbaz, oksijen
12029 | Çengel, kordotomi
12031 | Çengel, incus
12033 | Çengel, rinoplasti
12035 | Çengel, cilt
12036 | Çengel, strabismus
12037 | Çengel, sempatektomi
12038 | Çengel, trakeal
12059 | Higrometre
12066 | Hipertermi ünitesi, radyo frekansı
12068 | Hipo / hipertermi ünitesi
12075 | Hipo / hipertermi ünitesi, seyyar, genel amaçlı
12076 | Oda, hipobarik
12078 | Hipotermi ünitesi
12085 | Yaka, buz
12088 | Kimlik bileziği (bileklik)
12108 | Kit, insizyon ve drenaj
12109 | İnkontinans pensi
12114 | İnkübatör, bebek, taşıma
12128 | Aerosol inhaleri
12134 | Enjektör, termal seyreltim
12142 | Askı (raf), aygıtı
12156 | Rahim içi araç
12162 | İntravenöz kateter-iğne immobilizer
12168 | Sayaç, intravenöz damla
12172 | Hazne (konteyner), intravenöz sıvı
12173 | İntravenöz askı
12199 | Test edici, izole güç sistemi
12200 | Oda, izolasyon
12240 | Ampütasyon bıçağı
12242 | Komisürotomi bıçağı
12244 | Dura hook (kanca) bıçağı
12247 | Bıçak, keratom
12248 | Menisküs bıçağı
12254 | Sternum bıçağı
12278 | Işık, kızılaltı
12279 | Işık, perineal ısıtma
12281 | İnce lamba, oftalmik
12284 | Işık, morötesi, germisidal
12301 | Lavaj ünitesi, koloni
12302 | Lavaj ünitesi, korneal
12305 | Lavaj ünitesi, otorinolarengolojik
12311 | Sızıntı akım ölçer
12315 | Bacak dayanağı
12319 | Lens halkası
12321 | Lens kaşığı
12327 | Lezyon jeneratörü
12331 | Asansör, tekerlekli sandalye, yatay
12335 | Hemoroid ligatörü
12336 | Ligatür taşıyıcı
12343 | Işık kaynağı, fiberoptik, esnek endoskopik
12361 | Enerji hattı izolasyon monitörü
12364 | Lineer hızlandırıcı
12369 | Çamaşır torbası, operasyon odası
12386 | Kaydedici, uzun süreli, kan basınçı, taşınabilir
12387 | Kaydedici, uzun süreli, elektrokardiyograf
12388 | Kaydedici, uzun süreli, elektrokardiyograf, taşınabilir
12389 | Kaydedici, uzun süreli, elektroensefalograf
12390 | Kaydedici, grafik, eğilim, oksijen
12394 | Halka, endarterektomi
12396 | Halka, trakeal
12397 | Halka, vasküler
12398 | Sürücü, çivi
12409 | Kit, lenfanjiyografik
12415 | Manyetik ünite, terapotik
12421 | Tokmak
12423 | Tokmak, kemik
12424 | Tokmak, dental
12429 | Mil
12432 | Manometre, aneroid
12441 | İmleyici, implante edilebilir, radyografik
12448 | Hava oksijen maskesi
12449 | Maske, hava-oksijen, aerosol uygulama
12450 | Maske, hava-oksijen, yeniden solumasız
12451 | Maske, hava-oksijen, kısmi yeniden solumalı
12452 | Maske, hava-oksijen, venturi
12453 | Anestezi maskesi
12460 | Maske, trakeostomi, aerosol uygulama
12468 | Şilte örtüsü, iletken
12478 | Şilte, operasyon masası
12479 | Şilte, vakumlu
12480 | Şilte, su
12502 | Medikal çizelge askısı
12510 | Ağ yama (mesh), polimerik
12521 | Çıkarıcı, metal, manyetik
12537 | Mikroskop, korneal
12540 | Mikrodalga sızıntı saptayıcı
12549 | Ayna, larengeal
12550 | Ayna, orta kulak
12553 | Ayna, konuşma
12557 | Çadır, buğu, yüz
12565 | Nemli sıcak terapi örtü düzenleyicisi
12566 | Nemli sıcak terapisi örtüsü
12575 | Apne monitörü
12592 | Oksijen monitörü, transkutanöz
12597 | Serebral fonksiyon monitörü
12599 | Elektrokardiyograf, monitör
12601 | EKG monitörü, aritmi
12602 | Elektroensefalograf, monitörü
12610 | Fetal monitör
12614 | Kalp hızı monitörü
12618 | Kalp hızı monitörü, R-dalgası
12621 | Empedanslı pnömograf monitörü
12634 | pH monitörü
12647 | Fizyolojik izleme sistemi, akut bakım
12648 | Fizyolojik izleme sistemi, kardiyak kateterizasyon
12657 | Nabız monitörü
12660 | Radyasyon monitörü
12684 | Kap, mukus
12689 | Kit, myelografi
12700 | Nazal kanül, oksijen
12701 | Kanül, nazal oksijen, kesintisiz pozitif hava yolu basıncı
12702 | Kateter, nazal oksijen
12704 | Nazal septum button
12705 | Nazogastrik baş bandı
12711 | Nebulizör test cihazı
12744 | İğne, göz
12752 | Kafa dersi toplar damarı iğnesi
12753 | İğne, spinal
12766 | Kıskaç, malleus
12784 | Observerskop
12791 | Okülopletismograf
12799 | Kardiyointegraf
12830 | Sement, kemik
12833 | Ortopedik internal sabitleme sistemi, kırık
12841 | Osilotonometre
12842 | Osmometre
12845 | Osteotom, ortopedik
12846 | Osteotom, plastik cerrahi
12861 | Monitör / kumanda, oksijen
12863 | Oksijen monitörü
12868 | Oksijen tüpü
12876 | Oksijen-hava oranlayıcı
12879 | Alarm, oksijen tükenmesi
12883 | Oksijen jeneratörü
12900 | Led, pacemaker, implante edilebilir endokardiyal
12912 | Pacemaker, kardiyak, eksternal invazif
12934 | İlaçlı ped
12940 | Basınç pedi, hava
12941 | Basınç pedi, hayvan derisi
12942 | Basınç pedi, köpük
12943 | Basınç pedi, köpük, sarılı
12944 | Basınç pedi, jel
12945 | Basınç pedi, balçık
12946 | Basınç pedi, su yastığı
12956 | Fiziksel terapi banyosu, parafin
12957 | Paralel çubuk
12981 | Pelviskop
12984 | Penetrometre
13005 | Peser, diyafram
13006 | Faneroskop
13031 | Işık ölçer, fotomikrografik
13037 | Fototerapi ünitesi
13041 | Kesici, toplu iğne, kablo
13043 | Fırıldak
13050 | Plaka, kemik
13052 | Plaka, kranioplasti
13059 | Pletismograf, beden
13069 | Pinomatik karşı basınç takımı
13074 | Pinomatik test cihazı
13078 | Pnömograf
13080 | Pnömotakograf
13097 | Hazırlık kiti
13102 | Basınç ölçüm ünitesi
13107 | Manometre set, serebrospinal sıvı
13108 | Basınç ölçüm ünitesi, özofageal
13109 | Basınç ölçüm ünitesi, inspiratuar
13110 | Basınç ölçüm ünitesi, intrakraniyal
13114 | Kalibratör, basınç, dönüştürücü
13118 | Prob, ana safra kanalı
13119 | Prob, göz
13120 | Prob, göz, lakrimal
13121 | Prob, fistül
13124 | Prob, sinüs
13135 | Protez, safra-kanalı
13136 | Protez, mesane-destekleyici
13139 | Protez, serklaj, serviks
13140 | Protez, çene
13143 | Protez, kulak
13145 | Protez, internal, özofegeal
13146 | Küre, göz
13148 | Protez, fallop-tüp
13150 | Protez, ayak
13152 | Protez, kalp
13159 | Protez, internal, larenks
13162 | Protez, maksilofasial
13164 | Protez, internal, kas
13165 | Myokardiyal yama (patch)
13171 | Protez, internal, tendon
13172 | Protez, internal, testis
13174 | Protez, internal, trakeobronsiyal
13175 | Protez, internal, üretral
13176 | Protez, internal, üretral sfinkter
13177 | Protez, kan damarı, suni
13182 | Analizör, pulmoner fonksiyon, erişkin
13203 | Pompa, ekstrakorporal perfüzyon
13224 | Pompa, obstetrik dekompresyon
13229 | Punç, aortik
13230 | Biyopsi zımbası
13231 | Punç, kemik
13233 | Punç, dermal
13234 | Saç transplant zımbası (punch)
13237 | Piyeloskop
13239 | Pirometre
13249 | Isıtıcı, radyan, erişkin
13251 | Isıtıcı, radyan, bebek, taşıma
13259 | Röntgen filmi çoğaltıcı
13275 | Kalibratör, radyoizotop
13276 | Radyoizotop transfer ünitesi
13278 | Radyometre, fototerapi
13280 | Simülatör, radyoterapi
13281 | Bilgisayar, radyoterapi planlama sistem
13289 | Raspa, orta kulak
13290 | Raspa, nazal
13297 | Ortopedik rayba
13299 | Test edici, enerji / güç, kap, elektrikli
13300 | Test edici, enerji / güç, kap, mekanik
13313 | Refraktör, oftalmolojik
13323 | Regülatör, yüksek basınçlı gaz
13329 | Regülatör, emme, az hacim
13332 | Regülatör, emme, torasik
13333 | Regülatör, emme, trakeal
13335 | Rezektoskop
13338 | Rezervuar, kardiyotomi
13340 | Test edici, direnç, hat kanalı
13341 | Solunum simülatörü
13347 | Destek, ayak bileği
13348 | Destek, kol
13349 | Destek, vücut
13351 | Destek, karyola
13355 | Destek, yelek
13357 | Destek, bilek
13361 | Resüsitatör, kardiyak
13363 | Resüsitatör, kardiyopulmoner
13370 | Tutucu, ortodontik
13376 | Retraktör, mesane
13377 | Retraktör, beyin
13378 | Retraktör, beyin, dekompresyon
13379 | Retraktör, kardiyak
13385 | Retraktör, orbit
13389 | Retraktör, kalça
13395 | Rinoanemometre
13419 | Rongeur, kalça
13432 | Koruyucu, izotop
13443 | Hijyenik pet
13444 | Sanitizer
13447 | Kesici, testere, cerrahi
13451 | Testere, kemik, manuel
13452 | Testere, kemik, pinomatik
13458 | Skala, yatak
13460 | Skala, sandalye
13461 | Skala, kat
13462 | Skala, bebek
13484 | Makas, endoskopik
13493 | Jinekolojik makaslar
13498 | Ortopedik makaslar
13509 | Kepçe, safra taşı
13517 | Tornavida, kemik
13526 | Fırça takımı, tek kullanımlık
13529 | Bağ, sökücü
13542 | Ayraç, dural
13550 | Bileyici, dental
13564 | Kalkan, meme
13569 | Kalkan, şırınga, radyasyon
13584 | Şant adaptörü
13598 | Silikon kauçuk kaplama
13607 | Sandalye, oturma banyosu
13608 | Oturma banyosu kiti
13623 | Askı (destek askısı), diz
13632 | Tutucu, bademcik
13634 | Çorap, kırık
13643 | Ses, üretral
13646 | Spatula, beyin
13647 | Spatula, sement
13648 | Spatula, göz
13649 | Spatula, akciğer
13651 | Spatula, orta kulak
13655 | Örnek kabı (idrar) aşırı OTC ilaç kullanımı için
13662 | Spekulum, kulak
13663 | Spekulum, göz
13664 | Spekulum, nazal
13665 | Spekulum, rektal
13683 | Splint (Atel), şekil verilmiş
13684 | Splint (Atel), şekil verilmiş, alüminyum
13685 | Splint (Atel), şekil verilmiş, plastik
13687 | Splint (Atel), pinomatik
13689 | Splint (Atel), vakum
13691 | Leğen, spanç
13706 | Yayıcı çubuk
13710 | Yayıcı, ven
13727 | Stereotaktik sıcak çerçeve
13734 | Sterilizasyon işlemi göstergesi, kimyasal
13739 | Sterilizasyon ünitesi, kuru sıcak
13764 | Stimülatör (uyarıcı), işitsel
13765 | Stimülatör (uyarıcı), aversiyon oluşturma
13768 | Stimülatör (uyarıcı), karotid sinüs sinir
13770 | Stimülatör (uyarıcı), interdental
13782 | Stimülatör (uyarıcı), elektroanaljezik, transkutanöz elektrikli sinir
13783 | Stimülatör (uyarıcı), görsel
13785 | Jarse
13789 | Uzun çorap, kompresyon
13793 | Uzun çorap, pinomatik
13803 | Vana
13810 | Kayış, klavikula
13822 | Bant, gastrointestinal
13825 | Soyma aygıtı, donör tüpü
13826 | Soyma aygıtı, dren tüpü
13827 | Soyma aygıtı, tendon
13861 | Destek, kemer
13862 | Destek, kol
13880 | Test edici, cerrahi eldiven
13891 | Sütür düğmesi
13895 | Sütür halkası
13911 | Sütür, paslanmaz çelik
13913 | Aplikatör, antiseptik, sıyırma
13914 | Sıyırma, örnek toplama
13922 | Şırınga/iğne adaptör
13923 | Kesici, şırınga ve iğne
13925 | Kırıcı, şırınga ve iğne
13931 | Anestezi şırıngası
13941 | Şırınga, insülin
13945 | Şırınga, tuberculin
13951 | Anestezist masası
13962 | Masa, ortopedik
13963 | Masa, yatak üzeri
13976 | Tank, tüm beden
13987 | Fizyolojik izleme sistemi, telemetrik
13988 | EKG monitörü, telemetrik
13990 | Sıcaklık monitörü, telemetrik
14022 | Termografik cihazı, kızılaltı
14023 | Termografik cihazı, sıvı-kristal
14024 | Termometre tutucu
14034 | Termometre, elektronik, kesintisiz
14035 | Termometre, elektronik, aralıklı
14038 | Termometre, civa
14055 | Zamanlayıcı, radyografik/flüoroskopik
14063 | Maşa, kemik
14064 | Maşa, kafatası
14067 | Tonograf
14080 | Trakeal tüp adaptörü
14081 | Trakeal tüp, manşet şişirici
14084 | Stile, trakeal tüp
14090 | Bakım kiti,trakeostomi
14100 | Kemer, traksiyon
14101 | Çerçeve, traksiyon
14108 | Traksiyon ünitesi, aralıklı, seyyar
14110 | Traksiyon ünitesi, statik, yatak
14111 | Traksiyon ünitesi, statik, sandalye
14113 | Eğitici, işitsel
14126 | Transfüzyon kiti
14130 | Transilluminator
14141 | Yürüme bandı
14149 | Trefin, böbrek
14150 | Trefin, karaciğer
14151 | Trefin, akciğer
14152 | Trefin, kafatası
14157 | Trokar, antrum
14158 | Trokar, kardiyovasküler
14160 | Trokar, laringeal
14162 | Trokar, trakeal
14164 | Troposkop
14169 | Bağ, fıtık
14172 | Bağ, nazal
14174 | Klip, fallop bolusu
14182 | Tüp, otoklavlama
14187 | Tüp, kolon
14190 | Tüp, dekompresyon
14194 | Tüp, lavman
14195 | Tüp, özofageal
14197 | Tüp, özofageal, Replogle
14198 | Tüp, özofageal, Sengstaken
14203 | Tüp, gastrointestinal, Einhorn
14204 | Tüp, gastrointestinal, Harris
14205 | Tüp, gastrointestinal, Homer Smathers
14206 | Tüp, gastrointestinal, Kaslow
14207 | Tüp, gastrointestinal, Rehfus
14208 | Tüp, gastrointestinal, Ryles
14209 | Tüp, gastrointestinal dekompresyon, Wangensteen
14210 | Tüp, gastrointestinal dekompresyon
14211 | Tüp, gastrointestinal dekompresyon, Cantor
14212 | Tüp, gastrointestinal dekompresyon, Dennis
14213 | Tüp, gastrointestinal dekompresyon, Miller-Abbott
14214 | Tüp, gastrostomi
14215 | Tüp, gastrostomi, giriş
14216 | Tüp, gastrostomi, yayılma
14255 | Döner ayarlı, çatal
14256 | Çerçeve, dönme
14262 | Deterjan, ultrasonik temizleme sistemi
14263 | Ultrasonik temizleme sistemi
14287 | Üretrograf
14289 | Üretreskopi endoskop
14298 | Üriner toplama çantası
14303 | İdrar örnek kabı
14308 | Üroakış ölçer
14310 | Yıkayıcı, utensil (alet, takım)
14313 | Rahim sarma cihazı
14317 | Vakumlu ekstraktör, obstetrik
14322 | Kalıp, vajinal
14329 | Kapak (valf), göz
14332 | Tekrar havalanması olmayan (non-rebreathing) valf
14351 | Basınç alarmı, hava yolu
14364 | Ventriküloskop
14384 | Vizüometre
14423 | Atık imha ünitesi, kesiciler
14428 | Atık kabı, radyoaktif materyal
14434 | Kömürlü su saflaştırma filtresi
14436 | Su saflaştırma filtresi, partikülat
14477 | Röntgen filmi etiketleyici
14480 | Röntgen filmi işleyici kalite kontrol monitörü
14491 | Kalkan, röntgen, önlük
14493 | Kalkan, röntgen, eldiven
14494 | Kalkan, röntgen, gonadal
15010 | Hava detektörü, kalp-akciğer bypass
15011 | Kalp-akciğer bypass, hava / sıvı seviyesi dedektörü
15012 | Kalp-akciğer bypass ünitesi boru seti
15015 | Analizör, laboratuvar, nefes, oksijen
15016 | Aspiratör, acil durum
15019 | Kalibratör, anestezi ünitesi
15020 | Kalibratör, respiratuvar, terapi ünitesi
15021 | Hemodiyaliz kanülü
15023 | Kateter, femoral
15025 | Pens, kafatası
15026 | Kompres, soğuk
15027 | Bilgisayar, gerilim egzersizi
15032 | Verici / alıcı sistem, telefon, EEG
15034 | Embolizasyon protezi, intravasküler
15035 | Filtre, buhar
15036 | Gastrointestinal motilite analizörü
15038 | Giyotin, kaburga
15039 | Hemofiltrasyon ünitesi
15040 | Yerleştirici, kontakt lens
15042 | Manifold, gaz
15044 | Elektron mikroskobu
15046 | Oksijen ölçer
15050 | Protez, internal, trakeal
15051 | Regülatör, emme, cerrahi
15052 | Halka, laparotomi
15061 | Simülatör, sıcaklık
15066 | Sıyırma, pamuk
15067 | Senkronizör, diyagnostik ultrason ünitesi
15068 | Senkronizör, gamma kamera
15069 | Senkronizör, radyografik ünite
15079 | Spektrofotometre, atomik absorpsiyon
15086 | Steril çözelti şişesi
15089 | Analizör, laboratuvar, vücut sıvıları, alkol
15091 | Analizör, laboratuvar, mikrobiyoloji, duyarlılık
15092 | Analizör, laboratuvar, kan, kan üre nitrojeni
15093 | Analizör, laboratuvar, nefes, karbon monoksit
15098 | Analizör, laboratuvar, hematoloji, koagülasyon, otomatik
15101 | Analizör, laboratuvar, vücut sıvıları, enzim
15103 | Analizör, laboratuvar, vücut sıvıları, nitrojen
15104 | Analizör, laboratuvar, hematoloji, trombosit agregasyonu
15106 | Banyo, dondurma
15108 | Su banyosu, laboratuvar
15109 | Bilirubinometre
15112 | Sitometre, manüel
15118 | Analizör, laboratuvar, vücut sıvıları, klorür
15124 | Laboratuvar bilgi sistemi
15125 | Sayaç, bakteri
15130 | Kurutucu
15132 | Sitometre, manüel, ayırt edici
15135 | Lam dağıtıcı
15141 | Fotoflorometre
15143 | Tiroid fonksiyon ünitesi
15144 | Dondurucu, kan plazması
15146 | Analizör, laboratuvar, hematoloji, hemoglobin
15150 | İmmünoflüoresan ekipmanı
15151 | İnkübatör, aerobik
15152 | İnkübatör, anaerobik
15156 | Mikroskop, laboratuvar, ışıklı
15161 | Karıştırıcı klinik labratuvar
15165 | Fotometre
15171 | Kan bankası buzdolabı
15173 | Rotator
15177 | Sedimantasyon hızı ünitesi
15179 | Bileyici, mikrotom bıçağı
15182 | Lam boyayıcı, hematoloji
15183 | Lam boyayıcı, histoloji
15184 | Sayaç, sintilasyon
15196 | Yıkayıcı, Laboratuvar malzemesi
15197 | Yıkayıcı, pipet
15268 | Filtre, radyo frekansı
15269 | Mıknatıs, göz
15271 | Verici / alıcı sistem, telefon, EKG
15274 | Kit, amniyosentez
15280 | Mobil laminar hava akım ünitesi
15292 | Yastık, servikal
15293 | Kubbe, basınç değiştirici
15295 | Tarayıcı, uzun süreli kayıt, elektrokardiyograf
15296 | Tutucu, dönüştürücü
15297 | Zamanlayıcı, koagülasyon / pıhtılaşma
15301 | RIA (Radyoimmünoassay) analizörü
15305 | Karıştırıcı, kan bankası, bağış kanı
15308 | Kablo, fiberoptik
15309 | Eğitim mankeni, kardiyopulmoner resüsitasyon
15311 | Bağlantı, monitör
15318 | Yara drenaj kiti, kapalı, kraniotomi
15320 | Kateter boşaltma kapağı, kesintisiz
15322 | Tüp, bronşiyal
15323 | Tüp, miringotomi
15324 | Protez, östaki-tüp
15326 | Egzersiz aracı, bilek
15552 | Koagülasyon analizörü
15586 | Kesici kavanozu
15597 | Kepçe, ana safra kanalı
15606 | Test edici, enerji / güç, kap,
15607 | Statik traksiyon ünitesi
15619 | Odacık perde rayı\taşıyıcısı
15627 | Spektrum analizörü, audio
15628 | Forseps, tutucu, esnek endoskopik
15629 | Retrieval sepet, biliyer taş
15633 | Analizör, işime yardımcısı
15634 | Analizör, psikolojik, orta kulak
15640 | Basınç izleme tüp seti
15646 | Örtü (drape), cerrahi, tek kullanımlık
15647 | Örtü (drape), cerrahi, tekrar kullanılabilir
15648 | Zamanlayıcı, apgar skorlaması
15649 | Filtre, gaz
15650 | Zamanlayıcı, tedavi, foto
15653 | Büyüteç, ameliyat
15656 | Tarayıcı, ultrasonik, mammografik
15662 | Masaj makinesi, fizik tedavi
15664 | Kumanda, sıcaklık, nemlendirici
15666 | Eğitim mankeni
15669 | Ronger, intervertebral disk
15671 | Pens, rektal
15673 | Çengel, rektal
15674 | Kulak zımbası
15684 | Verici / alıcı sistem, telefon, EKG, tek kanallı
15685 | Verici / alıcı sistem, telefon, EKG, çok kanallı
15691 | Basınç pedi, yumuşak kauçuk
15699 | Örtü, topuk üzengisi
15700 | Topuk üzengi yastığı
15701 | Petri dish (tabak)
15704 | Kapama (pansuman), oklüzif
15707 | Çarşaf, operasyon odası, tek kullanımlık
15708 | Çarşaf, operasyon salonu, tekrar kullanılabilir
15711 | Dental kauçuk örtü zımbası
15714 | Santrifüj tüpü adaptörü
15718 | Röntgen filmi küçültücü
15719 | EEG monitörü, telemetrik
15720 | EMG monitörü, telemetrik
15731 | Fototerapi ünitesi, morötesi
15737 | Rinomanometre
15738 | Çarşaf, muayene masa, tek kullanımlık
15739 | Çarşaf, muayene masası, tekrar kullanılabilir
15741 | Raspa, kemik
15744 | Kutu, örnek kabı
15745 | Kutu, lam
15747 | Ses amplifikatörü
15751 | Kalkanlama (koruma), manyetik alan
15753 | Verici / alıcı sistem, telefon, fizyolojik monitör
15754 | Kablo/led, EKG
15756 | Aspiratör, ultrasonik
15760 | Yatak, elektrikli, obez
15767 | Ortopedik eksternal sabitleme sistemi, kırık
15768 | Aort kanülü
15776 | Kan potasyum monitörü
15777 | Tepsi, cilt ovma
15780 | Zamanlayıcı, radyoterapi ünitesi
15781 | İnfüzyon sistemi, insülin, kapalı devre
15785 | Kalibratör, infüzyon damla hızı
15786 | Paket kapatıcı
15791 | Fizyolojik izleme sistemi, yenidoğan
15793 | Ortopedik sedye
15797 | Çamaşır torbası, infeksiyon kontrolü
15798 | Tepsi, besin, tek kullanımlık
15801 | Çene kırığı sabitleme cihazı
15806 | Kapama (pansuman), periodontal
15808 | Hazne (konteyner), boşaltılmış
15810 | Hız ölçer (akselerometre)
15812 | Dolap, kurutma
15813 | Dolap, formaldehit
15815 | Kamera, mikroskop
15816 | Eğitim kolu, intravenöz
15818 | Siklotron
15822 | Gümüş geri kazanım sistemi
15823 | Kamera, çok görüntülü
15824 | Alarm, merkezi gaz sistemi
15825 | Banyo, diyalizat ısıtma
15832 | Döşeme, iletken
15838 | Kirli sepeti ayağı
15853 | Parmaklık, banyo küveti
15854 | Parmaklık, lazımlık
15855 | Parmaklık, duvar
15861 | Televizyon seti, hastane
15864 | Leğen, yıkama
15865 | Yara kalıplama
15866 | Işık, muayene, tavana bağlı
15867 | Fırça, intramedüler
15868 | İğne kılavuzu
15869 | Protez, kardiyak kapak, suni
15870 | Protez, kardiyak kapak, biyolojik
15871 | Kalkan, röntgen, göz
15872 | Kalkan, röntgen, taşınabilir
15874 | Diyatermi ünitesi, oftalmik
15875 | Oftalmik prim barı
15877 | Prob, mikrolarengeal
15878 | Karotis pensi
15879 | Pens, koarktasyon
15882 | Pens, vasküler
15886 | El arabası, merkezi besleme
15887 | El arabası, yemek dağıtımı
15888 | El arabası, yatak örtüleri/çamaşır
15890 | El arabası, ev işleri
15891 | El arabası, cerrahi kap
15892 | Analizör, laboratuvar, nefes, helyum
15894 | Akustik oda
15903 | Medikal çizelge tutucu aksesuarı
15905 | Sıkıştırıcı, sabit
15906 | Sıkıştırıcı, taşınabilir
15910 | Perde, duş, tek kullanımlık
15912 | Dağıtıcı (dispenser), buz
15923 | Buzdolabı, besin, süt formülü
15924 | Kalkanlama (koruma), radyofrekans
15937 | Göz yıkama, acil
15940 | Doküman\materyal konveyör
15941 | Elevatör (Ekartör), materyal işleme
15947 | Radyografik ünite, baş
15948 | Röntgen filmi işleyici, otomatik, sine
15955 | Tarayıcı, bilgisayarlı tomografi, baş
15956 | Tarayıcı, bilgisayarlı tomografi, tüm beden
15957 | Tarayıcı, ultrasonik, vasküler
15959 | Radyasyon koruması penceresi
15960 | Kapı radyasyon koruması
15961 | Protez, internal, meningeal
15964 | Zımba, doku
15966 | Televizyon sistemi
15967 | Televizyon sistemi, endoskop
15968 | Televizyon sistemi, mikroskop
15969 | Televizyon sistemi, operasyon odası
15970 | Karbon dioksit monitörü, transkutanöz
15973 | Analizör, laboratuvar, mikrobiyoloji, kan kültürü, otomatik
15976 | Tarayıcı, ultrasonik, genel amaçlı
15980 | Vibratör, kemik, odyometrik
15981 | Oksijen haznesi/IV nokta tutucu, tekerlekli sandalye
15982 | Kanül, drenaj, artroskopi
15986 | Bağlantı, televizyon seti, hastane
15987 | Tekerlekli sandalye aksesuarı, tray
15992 | Örtü, el arabası, yatak örtüleri/çamaşır
15994 | Verici / alıcı sistem, telefon, EEG, çok kanallı
15995 | Verici / alıcı sistem, telefon, EEG, tek kanallı
15998 | Tüp, gastrointestinal dekompresyon, Baker jejunostomi
15999 | Yıkayıcı, esnek endoskop
16000 | Cerrahi yetenek arttırıcı, tavana bağlı, mikroskop
16001 | Cerrahi yetenek arttırıcı, tavana bağlı
16002 | Oftalmik cystotome (sistotom)
16005 | Yastık, lazımlık oturak
16008 | Kaydedici, teyp, fizyolojik
16009 | Kaydedici, teyp, elektrokardiyograf
16010 | Elektrot izleme sistemi, elektrocerrahi, geri dönüşlü
16013 | Kaydedici, teyp
16014 | Analizör, laboratuvar, hematoloji, kan grubu
16018 | Diyalizör yeniden işleme ünitesi
16028 | Klip, vasküler
16030 | Keçe, kardiyovasküler
16035 | İmplant, koklear
16036 | Protez, nazal, dorsal
16039 | Halka, annuloplasti
16040 | Üreteral, stent
16041 | Vajinal stent
16045 | Genişletici, cilt
16046 | Ortopedik eksternal sabitleme sistemi, spinal
16047 | Protez, mandibular, internal
16052 | Klip, ligatör
16056 | Vida, kraniyoplasti tabakası
16057 | Protez, sinir-kılıfı
16058 | Çarşaf, kranioplasti
16060 | Stimülatör (uyarıcı), diyafragmatik / frenik sinir
16061 | Stimülatör (uyarıcı), elektroanaljezik, intraserebral / subkortikal
16067 | Protez, abdominal engel
16074 | Kol, kas, göz
16076 | Pompa, değişmeli-basınç pedi
16083 | Kaplama, sinir
16084 | Protez, eklem, kalça, asetabular bileşen
16085 | İğne (mil), kemik
16088 | Protez, eklem, ayak bileği, tibial bileşen
16089 | Protez, karpal
16091 | Protez, eklem, dirsek, humeral bileşen
16094 | Protez, parmak/başparmak
16095 | Protez, eklem, kalça, femoral bileşen
16096 | Protez, eklem, diz, toplam
16097 | Protez, eklem, diz, femoral bileşen
16098 | Protez, eklem, diz, tibial bileşen
16102 | Aralayıcı (spacer), internal, tendon
16104 | Tel, kemik
16107 | Protez, osiküler, inkus ve stapes
16108 | Protez, internal, osiküler, toplam
16112 | Eksternal meme protezi
16113 | 'Protez, internal, orbital rim
16115 | Protez, rinoplasti
16116 | Protez, internal, zigomatik
16121 | Protez, eklem, diz, patellar bileşen
16126 | Ortopedik sement tamponu (tapası)
16130 | Protez, internal, meme ucu
16134 | Protez, eklem, ayak parmağı
16135 | Protez, ayak kemeri
16136 | Hemodiyaliz ünitesi kan borusu pensi
16140 | Protez, serklaj, kemik
16144 | Basınç pedi, değişmeli, tek kullanımlık
16145 | Basınç pedi, değişmeli, tekrar kullanılabilir
16147 | Protez, internal, osiküler
16150 | Protez, eklem, kalça, toplam
16155 | Obtüratör, endoskopik
16161 | Acil kiti, kardiyopulmoner resüsitasyon
16164 | Tampon
16165 | Protez, gastroözofageal-antirefluks
16166 | Bilirubinometre, kutanöz
16168 | Yatak, yüzdürme (flotasyon) terapisi, yenidoğan
16179 | Amalgam taşıyıcı
16180 | Aplikatör, reçine
16183 | Kavite verniği
16190 | Elastik bant, ortodontik
16191 | Ekstra-oral ortodontik başlık
16193 | Flüorid jel tepsi
16197 | Ağız hazırlığı
16198 | Ortodontik-bant
16199 | Ortodontik-tüp
16201 | Parlatma şeridi, dental
16203 | Zımba, mandibular
16208 | Dondurucu, kan
16213 | Leğen, kulak
16216 | Perde, kabin, tek kullanımlık
16217 | Analizör, laboratuvar, immünuassay, fotometrik enzim
16218 | Analizör, laboratuvar, immünuassay, fluometrik
16222 | Koruyucu, cerrahi aygıt
16226 | Kayış, elektrot
16229 | Litotriptör, elektrohidrolik
16230 | Litotriptör, ultrasonik
16232 | Askı, kol, tekerlekli sandalye
16233 | Ortopedik alçılama tezgahı
16234 | Yamalar, göz
16239 | Televizyon sistemi, yavaş tarama
16242 | Protez, internal, ligament
16243 | Bacak tutucu, cerrahi hazırlık
16246 | Röntgen filmi taşıma donanımı, otomatik, günışığı
16247 | Resim arşivleme ve iletişim sistemis (PACS), radyoloji
16252 | Stimülatör (uyarıcı), periferal-sinir-blok monitörü
16253 | Sinir yer bulucu
16254 | Sinir yer bulucu, yüz
16256 | Stimülatör (uyarıcı), somatosensor
16259 | Protez, radyal/ulna baş
16261 | Taş sökücü/çıkarıcı, üreteral
16262 | Duman boşaltma sistemi, cerrahi
16263 | Stimülatör (uyarıcı), diyagnostik nörolojik
16267 | Cilt katmanı çap pergeli, elektronik
16268 | Forseps, biyopsi, esnek endoskopik
16269 | Forsep, biyopsi, rijit endoskopik
16271 | Kaydedici, sifigmomanometre, otomatik
16273 | Dağıtıcı (dispenser), antibiyotik hassasiyeti diski
16285 | Dolap, kurutma
16287 | Isıtma levhası
16288 | Mikroskop, laboratuvar, faz kontrastı
16293 | Direnç ölçer
16295 | Eğitim yardımcısı, aritmi tanıma
16299 | Analizör, laboratuvar, klinik kimya, otomatik, kesintili
16300 | Analizör, laboratuvar, klinik kimya, otomatik, sentrifügal
16301 | Analizör, laboratuvar, klinik kimya, otomatik, daimi akım
16303 | Odyometrik çağrışımlı potansiyel ünitesi
16304 | Tarayıcı, uzun süreli kayıtlı, solunum
16307 | Tarayıcı, uzun süreli kayıt, elektroensefalograf
16313 | Kablo/led, EEG
16314 | Kablo/led, EMG
16315 | Transkutanöz, elektrikli, sinir uyarıcı, kablo / led
16319 | Sayaç, cerrahi aygıt
16322 | Trakeostomi tüpü, kayış
16323 | Ağırlık dağıtım analizörü, hasta
16325 | Ünite-doz dağıtıcı, sıvı
16329 | Radyometre, morötesi
16331 | İntübasyon skop, esnek, fiberoptik
16334 | Analizör psikolojik neromusküler fonksiyon, yürüme
16338 | Nitröz oksit dozimetresi
16349 | Cerrahi aygıt, konteyner sistemi
16351 | Aljinat karıştırma sistemi
16353 | Akrilik curing ünitesi, dental
16356 | Porselen fırını, dental
16358 | Civalı monitö / dedektör
16360 | Ortodontik ayraç
16361 | Veri yönetim sistemi, hasta
16362 | Diyatermi ünitesi, analizör, kısadalga
16368 | Cıva, dental
16369 | Profilaksi fırçası
16371 | Anastetik ısıtıcısı
16373 | Trombosit agregasyon kaydedici, otomatik
16374 | Hematoflüorometre
16375 | Pozitron emisyonlu tomografi (PET) sistemi
16377 | Sayaç, trombosit, otomatik
16378 | Analizör, laboratuvar, idrar, otomatik
16382 | Analizör, laboratuvar, radyoimmünoassay, otomatik
16383 | Analizör, laboratuvar, radyoimmünoassay, yarı otomatik
16386 | Işık, dental aktivatör
16395 | Spektrum analizörü, elektroensefalografik
16397 | Aplikatör, vajinal, brakiterapi
16401 | Lazımlık, tekerlekli sandalye
16402 | Tekerlekli sandalye daraltma bağlantısı
16403 | Endoskop öğretim bağlantılı
16404 | Seyreltici, kan hücre
16410 | Kucak tablası, tekerlekli sandalye
16411 | Delgi, kök kanalı
16412 | Dental parlatıcı
16418 | Kamera, radyografik fotospot
16420 | Suprapubik kanül
16421 | Trokar, suprapubik
16424 | Amalgam kapsül, diş için
16425 | Spanç taşıyıcı, endoskopik
16426 | Oyucu, dental amalgam
16427 | Oyucu, dental mum
16430 | Anestetik iletim kateteri
16434 | Sement, ostomi aygıtı
16439 | Mikroskop, laboratuvar, morötesi
16443 | Uygulayıcı, anevrizma pensi
16444 | Uygulayıcı, ortopedik, serklaj
16445 | Uygulayıcı, hemostatik pens, tekrar kullanılabilir
16447 | Asansör, hasta, radyolojik
16448 | Endoskop şişirme balonu
16450 | Pens, oftalmik
16451 | Pens, otolojik
16452 | Pens, penil
16453 | Pens, rahim
16456 | Konsantratör, numune
16467 | Tel bükme kalıbı, KBB
16468 | Dilatör, ureteral
16470 | Aşındırıcı (abrazif) dental disk
16471 | Taş sökücü/çıkarıcı
16472 | Sement dağıtıcı, ortopedik
16475 | Bıçak test tamburu, oftalmik
16479 | Elevatör (Ekartör), korneal
16482 | Araştırıcı
16484 | Televizyon sistemi, hasta monitörü
16485 | Yüksek-geçirgenlikli diyalizör
16488 | Kan glükozu monitörü, taşınabilir
16489 | Trakeal tüp tutucu
16496 | Kalkan, röntgen, maske
16498 | Astar, inkontinans pantolonu
16502 | Sinyal cihazı, kişisel acil durum
16504 | İntravenöz dikme, tavana bağlı
16507 | Verici / alıcı sistem, telefon, fetal monitör
16508 | Verici / alıcı sistem, telefon, pulmoner fonksiyon monitörü
16509 | Isıtma ünitesi, sıcak örtü
16511 | Röntgen filmi, hızlı
16512 | Röntgen görüntü kaydedicisi
16516 | İnvazif olmayan eksternal kalp pacemakerı
16518 | Görme kutusu, röntgen, motorlu
16521 | Yara drenaj kiti
16525 | Membran kesici, hücre
16530 | Analizör, laboratuvar, vücut sıvıları, elektrolit, alev fotometresi
16531 | Fotometre, yansıma oranı
16536 | Sıvı oksijen haznesi
16537 | Kumanda, dondurucu, programlanabilir
16546 | Anjiyografik kit, dijital (sayısal)
16547 | Anjiyografik kiti, özel prosedür için
16548 | Dansitometre, radyografik
16550 | Dilatör, tükürük kanalı
16555 | Radyografik ünite, pnömoensefalografik
16556 | Radyografik ünite, politomografik
16561 | Röntgen filmi değiştirici
16562 | Işık koruyucu, röntgen
16563 | Sensitometre, radyografik
16564 | Kalkan, röntgen, boğaz
16565 | Test örneği, radyografik
16567 | Tiroid alım sistem
16568 | Karanlık oda girişi, radyografik
16570 | Röntgen filmi işleyici kimyasalı
16571 | Karanlık oda geçmeli sistemi, radyografik
16577 | Örtü, termometrre, civa
16579 | İnfüzyon pompası uygulama set
16588 | İnsülin pompa uygulama set
16590 | Röntgen filmi değiştirici, kaset
16591 | Röntgen filmi değiştirici, tabaka film
16592 | Röntgen filmi değiştirici, rulo film
16593 | Görüntü saklama cihazı, flüoroskopik
16609 | Sitometre, flow (akış)
16611 | Protez, saç
16613 | Çap pergeli, ECG
16618 | Oksimetre, in vitro, çoklu dalgaboyu
16621 | Basınç izleme uzatma tüp seti
16627 | İğne, transfer
16628 | İğne, delikli
16630 | Sedye, mobil, ambulans
16632 | Turnike, kayış
16636 | Kartuş, freon, kriyocerrahi
16637 | Kartuş, freon, pnömatik splint (Atel)
16638 | Kartuş, freon, pnömatik turnike
16645 | Tepsi, baskı
16648 | Röntgen filmi, sine
16651 | Forseps, kauçuk örtü pensi
16653 | Led, implante edilebilir defibrilatör
16654 | Kateter, kardiyak, yüzdürme (flotasyon) balonu, pace elektrotları
16655 | Kateter, kardiyak ablasyon
16656 | Kateter, kardiyak balonu, oksijenlenme gözlemi
16657 | Kamera, sine, röntgen flüoroskopik görüntü kayıt sistemi
16659 | Döküm alaşım, dental, değerli
16660 | Döküm alaşım, dental, değerli
16662 | Dental el aygıtı, endodontik
16671 | Dental şırınga, baskı malzemesi
16672 | Gingival retraksiyon kordonu
16673 | Sandalye, radyografik
16675 | Dental baskı malzemesi, agar
16676 | Dental baskı malzemesi, alginat
16677 | Dental baskı malzemesi, polieter
16678 | Dental baskı malzemesi, polisülfit
16679 | Dental baskı malzemesi, silikon kauçuk
16691 | Amalgam havuzu
16693 | Profilaktik ünite, dental, ultrasonik
16700 | İğne (mil), dental tutucu
16702 | Şırınga, intraligamenter
16706 | Sement, dental, güçlendirilmiş çinko oksit öjenol
16707 | Sement, dental, reçine karması
16713 | Dental amalgam, tablet
16714 | Dental amalgam, toz
16715 | Temizleyici, takma diş
16717 | Sıcaklık monitörü, hava yolu
16718 | Testere, kemik, sternal
16719 | Sedye, taşınabilir, sepet
16725 | Karma güçlendirme materyali, dental, kendi kendine kurutulmuş
16726 | Karma güçlendirme materyali, ısıyla kurutulmuş
16727 | Restoratif materyal, dental, dolgusuz
16729 | Takma diş taban reçinesi, ısıyla kurutulmuş
16730 | Takma diş taban reçinesi, kendi kendine kurutulmuş
16732 | Restoratif materyal kiti, dental
16734 | Karma güçlendirme materyali kiti, dental
16735 | Karma güçlendirme materyali kiti, ısıyla kurutulmuş
16736 | Karma güçlendirme materyali kiti, dental, ışıkla kurutulmuş
16737 | Takma diş taban reçine kiti
16738 | Dental porselen onarım kiti
16739 | Restoratif materyal kiti, dental, dolgusuz
16749 | Analizör, dikkat noktası, tam kan, koagülasyon
16754 | Kağıt, kayıt, ECG
16755 | Kağıt, kayıt, ekokardiyograf
16756 | Kağıt, kayıt, EEG
16760 | Kağıt, muayene masası
16764 | Basınç monitörü, kan, genel / invaziv
16765 | Sitolojik sentrifüj
16772 | Banyo, su, çalkalayıcı
16773 | Analizör, laboratuvar, vücut sıvıları, laktat
16776 | Blok anestezi kiti
16777 | Kateter, Swan-Ganz
16780 | Hortum, sıkıştırılmış gaz
16781 | Üriner kateterization kiti, Foley
16782 | Üriner toplama tohbası, bebek
16786 | Sedye, mobil, hastane
16789 | İntravenöz akış regulator, kadran ayarlı
16791 | Absorbe olabilen hemostatik spanç
16792 | Diyalizat, peritonal
16793 | Servis kolonu, prefabrike
16796 | Banyo, su, plazma-eritme
16801 | Renk ayırım panosu
16804 | Renkli göstergeli termometre
16805 | Kondrotom
16810 | Sürahi, parafin
16814 | Zamanlayıcı, ovma istasyonu
16815 | Santrifüj, hücre yıkama, otomatik
16816 | Termometre, kaydedici, laboratuvar
16817 | Kan grubu sistemi, otomatik
16818 | Analizör, laboratuvar, vücut sıvıları, elektrolit, iyon-seçici
16819 | Analizör, laboratuvar, vücut sıvıları, elektrolit, kulometrik
16824 | Şırınga, ölçülü dağıtım
16827 | Larengeal-trakeal anestezi kiti
16831 | Işık kaynağı, fiberoptik, rijit, endoskopik / çok amaçlı
16839 | Dental taş
16844 | Vitröz hümor replasman ortamı (medyası)
16846 | Dental döküm kaplama
16851 | Bağlantı / adaptör, pinomatik
16853 | Sıvı oksijen ünitesi, bireysel
16854 | Enjeksiyon/infüzyon portu, implante edilebilir
16857 | Kan hücre işlemcisi
16861 | Banyo, su, laboratuvar
16862 | Protez, kemik, dondurulmuş-kurutulmuş
16864 | Manometre set
16865 | Analizör, laboratuvar, radyoimmünoassay, manüel
16867 | Sitometre, otomatik, flow (akış)
16876 | Şırınga, gaz/sıvı kromatografisi
16881 | Test edici, kablo / led, EKG
16887 | Analizör, laboratuvar, idrar, yarı otomatik
16888 | Kaydedici, uzun süreli, pH
16889 | Hava akışkanlı yatak
16890 | Projektör, çizelge, göz
16891 | Kamera, gamma, mobil
16892 | Kamera, gamma, sabit
16894 | Foto zamanlama cihazı, radyografik
16896 | Basınç pedi, jel, operasyon masası
16905 | Dansitometre, laboratuvar, tarama ışığı
16907 | Manşet, turnike, tek kullanımlık
16908 | Analizör, Laboratuvar, immünoassay, nefelometrik
16909 | Dönüştürücü (transdüser), basınç, tek kullanımlık
16910 | Film dijitalleştirici (sayısallaştırıcı)
16911 | Sterilizasyon ünitesi, agar
16915 | Spanç, kontraseptif
16924 | İnfüzyon pompası, hasta-kontrollü, analjezik
16929 | Kalibratör, kan gazı
16931 | Rotor kumandası, röntgen tüp
16934 | Enerji hattı voltaj regülatörü
16936 | Kesintisiz güç sistemi
16938 | Monitör, yatak başı, solunum, ekshale, karbon dioksit
16940 | Analizör, laboratuvar, vücut sıvıları, kalsiyum
16941 | Lazer, cerrahi, argon
16943 | Lazer, cerrahi, Nd:YAG
16945 | Lazer, oftalmik, argon
16946 | Lazer, oftalmik, kripton
16950 | Gümüş geri kazanım sistemi, kimyasal presipitasyon
16951 | Gümüş geri kazanım sistemi, elektrolitik kaplama hücre
16952 | Gümüş geri kazanım sistemi, metalik replasman kartuşu
16960 | Termometre, fosforesan / fiberoptik
16961 | Lam boyayıcı, mikrobiyolojik
16962 | Protez, eklem, alt çene kemiği
16963 | Peritonal diyaliz kateter adaptörü
16964 | Kontraseptif ilaç dağıtım ünitesi, implante edilebilir
16965 | Flüoroskopik televizyon zinciri
16968 | Veri analiz sistemi, ultrason, obstetrik
16969 | Adaptör, kablo, basınç değiştirici (transdüseri)
16972 | Radyoterapi ünitesi, kobalt
16980 | Prob, artroskopi
16984 | Analizör, laboratuvar, semen
16985 | Vasküler tüneler
16988 | El arabası, malignan hipertermi
16990 | Helikopter, medikal
16991 | Yatak, eğilebilir
16994 | Teleradyoloji sistemi
16997 | Servis parmaklığı, prefabrike
16998 | Transdermal ilaç uygulama yaması (Patch)
17000 | Lens, gözlük camı
17002 | Kamera, video, endoskop
17005 | Antimikrobiyel reajan disk
17013 | Kan gruplandırma/tipleme serumu
17016 | Kültür ortamı, diferansiyel, mikrobiyolojik
17017 | Kültür ortamı, mikobakteriyoloji
17018 | Mikoloji kültür ortamı
17019 | Kültür ortamı, Mycoplasma
17021 | Kültür ortamı, seçici, mikrobiyolojik
17022 | Kültür ortamı, doku
17023 | Kültür ortamı, viroloji
17049 | Reajan, dekalsifiye edici, elektron mikroskopi
17050 | Reajan, decalcifying, ışık mikroskopisi
17059 | Reajan, kalite kontrolü, koagülasyon
17067 | Reajan, kalite kontrolü, idrar tahlili
17080 | Boya, hematoloji
17083 | Boya, ışık mikroskopisi, sitoloji
17084 | Boya, ışık mikroskopisi, histoloji
17085 | Boya, mikrobiyoloji
17087 | Projektör, sine
17090 | Kapak, hidrosefalik
17101 | Protez, internal, radyal baş
17103 | Aspiratör, yağ emme
17107 | Retraktör tutucu, cerrahi, otomatik
17108 | Kornea, göz
17109 | Analizör, laboratuvar, kan, glukohemoglobin
17111 | Anestetik dental şırınga
17112 | Dental şırınga, yıkama
17116 | Defibrilatör, otomatize, eksternal
17117 | Kesici, menisküs
17120 | İzolasyon pedi, kardiyak
17121 | Stimülatör (uyarıcı), diyagnostik, kardiyolojik
17128 | Reajan, kalite kontrolü, kan gaz/pH
17130 | Kadavra torbası
17132 | Lam saklama dolabı
17138 | Egzersiz aracı, kesintisiz pasif hareket, alt ekstremite
17139 | Egzersiz aracı, kesintisiz pasif hareket, üst ekstremite
17143 | Fırça, endoskop temizleme
17144 | Sistoskop, esnek
17146 | Yıkayıcı, rijit endoskop
17147 | Radyometre, lazer
17150 | Absorpsiyometre, çift fotonlu
17151 | Absorpsiyometre, tek fotonlu
17152 | Absorpsiyometre
17159 | İnfüzyon pompası, ambulatuvar, insülin
17161 | Lazer, cerrahi, eksimer
17162 | Ambulans, hava taşıtı
17163 | Kesintisiz ambulatuar peritonal diyaliz (CAPD) taşıma set
17164 | Taşıma seti
17167 | Gümüş geri kazanım sistemi, iyon-değişim kartuşu
17170 | Maske, resüsitatör
17173 | Analizör, laboratuvar, vücut sıvıları, katekolamin
17176 | Analizör, laboratuvar, hematoloji, koagülasyon, yarı otomatik
17182 | Analizör, laboratuvar, vücut sıvıları, kreatinin
17187 | Ses sentezleyici
17188 | Ped, yatak parmaklığı
17189 | Lavaj ünitesi, gastrik
17191 | Elektrot, transkutanöz elektriksel sinir stimülasyonu (TENS)
17195 | Skala, askı
17196 | Basınç ölçüm ünitesi, bölmeli
17203 | Veri analiz sistem, ultrason
17206 | Hipo / hipertermi ünitesi, seyyar, kalp-akciger bypass
17211 | Radyasyon gözlem metre, Geiger-Müller
17213 | İntravenöz askı, duvar
17216 | Üfleyici, artroskopik
17220 | Barkod, kaydedeci
17224 | Karbon dioksit monitörü
17226 | Kompresyon ünitesi, aralıklı, kriyoterapi
17227 | Emisyon kontrol sistemi, etilen oksit
17233 | irigasyon (yıkama) / şişirme sistemi, artroskopik
17234 | Atık kapları, kemoterapi
17235 | Karıştırıcı, röntgen film kimyasalları
17239 | Senkronizör, manyetik rezonans görüntüleme
17240 | Stimülatör (uyarıcı), skolyoz tedavisi
17241 | Stimülatör (uyarıcı), elektroanaljezik, spinal kanal
17244 | Örtü (drape), lazer-dirençli
17247 | Ağ yama (mesh), poliglikolik asit
17254 | Reajan, allerjen spesifik immünoglobülin E
17255 | Reajan, allerjen spesifik immünoglobülin G
17256 | Reajan, alfa-1-asit glikoprotein
17257 | Reajan, alfa-1-antitripsin
17258 | Reajan, alfa-2-makroglobülin
17259 | Reajan, alfa fetoprotein
17264 | Reajan, antideoksiribonükleoprotein/anti-DNA
17267 | Reajan, antimitokondriyal antikor
17268 | Reajan, anti-ndna antikoru
17269 | Reajan, antinükleer (HEp-2 hücre substratı) antikor
17270 | Reajan, antinükleer (KB hücre substratı) antikor
17271 | Reajan, antinükleer (doku substratı) antikor
17273 | Reajan, antinükleer/otoantikor çoklu test sistem
17274 | Reajan, antiparyetal hücre antikor
17276 | Reajan, anti-düz kas antikoru
17278 | Reajan, antistreptolizin O
17279 | Reajan, antistreptolizin O/antideoxy-ribonuclease
17280 | Reajan, antitiroglobülin antikor
17282 | Reajan, antitiroid-mikrosomal antikor
17284 | Reajan, Aspergillus antikor
17288 | Reajan, Bordetella pertussis antikor
17289 | Reajan, Brucella antikor
17290 | Reajan, C reaktif protein
17291 | Reajan, Candida albicans saptama
17292 | Reajan, Candida albicans antikor
17293 | Reajan, karsinoembriyonik antijen
17295 | Reajan, serulofibrinolizin
17296 | Reajan, Chlamydia trachomatis saptama
17297 | Reajan, Legionella pneumophila saptama
17298 | Reajan, Legionella türleri
17307 | Reajan, measles (kızamık) antikor
17309 | Reajan, kabakulak virüsü antikor
17310 | Reajan, Mycoplasma pneumoniae saptama
17311 | Reajan, Mycoplasma pneumoniae antikoru
17312 | Reajan, Mycoplasma/üreaplazma saptama
17313 | Reajan, myelin temel protein
17314 | Reajan, miyoglobin
17315 | Reajan, Neisseria species saptama
17316 | Reajan, Neisseria gonorrhoeae saptama
17317 | Reajan, Neisseria meningitidis saptama
17319 | Reajan, papillomavirus saptama
17322 | Reajan, fibrinolizinogen
17323 | Reajan, fibrinolizinogen aktivatörü
17325 | Reajan, Chlamydia trachomatis antikor
17326 | Reajan, dolaşımdaki immün kompleksler
17329 | Reajan, Coccidiodes immitis antikor
17332 | Reajan, Cryptococcus neoformans
17333 | Reajan, Cryptococcus neoformans antikor
17334 | Reajan, sitomegalovirüs antikor
17335 | Reajan, sitomegalovirüs antikor-IgG/IgM
17336 | Reajan, sitomegalovirüs antikor-IgM spesifik
17337 | Reajan, Entamoeba histolytica antikor
17338 | Reajan, Enterobacteriaceae saptama
17339 | Reajan, Epstein-Barr virüsü antikor
17340 | Reajan, Epstein-Barr virüsü antikor-IgM spesifik
17342 | Reajan, ferritin
17343 | Reajan, fibrin degradasyon ürünleri
17344 | Reajan, Franciscella tularensis antikor
17347 | Reajan, Gardnerella vajinalis
17348 | Reajan, Gram boyama
17349 | Reajan, Hemophilus türleri
17350 | Reajan, Hemophilus influenzae B antijeni
17351 | Reajan, haptoglobin
17352 | Reajan, hemopexin
17353 | Reajan, Hepatit A antikor
17354 | Reajan, Hepatit A antikor-IgM spesifik
17355 | Reajan, Hepatit B çekirdek antikor
17356 | Reajan, hepatit B çekirdek antikor-IgM spesifik
17357 | Reajan, Hepatit B çekirdek antijeni
17358 | Reajan, hepatit Be antikoru/antijeni
17359 | Reajan, Hepatit B yüzey antikor
17360 | Reajan, Hepatit yüzey antijeni
17361 | Reajan, hepatit B yüzey antijeni-doğrulama
17362 | Reajan, Herpes simplex saptama
17363 | Reajan, Herpes simplex antikor
17364 | Reajan, Herpes simplex antikor-IgM spesifik
17366 | Reajan, Histoplasma capsulatum antikor
17368 | Reajan, hipersentivite pnömonit antikorları
17369 | Reajan, immünoglobülin A
17370 | Reajan, immünoglobülin D
17371 | Reajan, immünoglobülin E
17372 | Reajan, immünoglobülin G
17373 | Reajan, immünoglobülin M
17374 | Reajan, properdin faktör b
17375 | Reajan, Proteus OX antikor
17376 | Reajan, Pseudomonas aeruginosa saptama
17377 | Reajan, hızlı Streptococcus saptama
17378 | Reajan, retinol bağlayıcı protein
17379 | Reajan, rheumatoid faktör
17380 | Reajan, rickettsia antikor
17381 | Reajan, Rotavirus saptama
17382 | Reajan, kızamıkçık virüsü antikor
17383 | Reajan, kızamıkçık virüsü antikor-IgM spesifik
17384 | Reajan, salmonella antikor
17386 | Reajan, Staphylococcus aureus saptama
17388 | Reajan, Streptococcus saptama
17389 | Reajan, Streptococcus grubu
17390 | Reajan, Streptococcus grubu A saptama
17391 | Reajan, Streptococcus grubu B saptama
17392 | Reajan, Streptococcus pneumoniae saptama
17393 | Reajan, sifiliz-reagin antikor
17394 | Reajan, sifiliz-treponemal antikor
17395 | Reajan, sifiliz-treponemal antikoru/antijeni
17398 | Reajan, tiroglobülin
17400 | Reajan, Toxoplasma gondii antikor
17401 | Reajan, Toxoplasma gondii antikor-IgM spesifik
17402 | Reajan, transferrin
17403 | Reajan, Trichinella spiralis antikor
17404 | Reajan, Trichomonas türleri
17405 | Reajan, varicella-zoster virüsü antikor
17406 | Reajan, maya detection
17407 | Ağırlık, terazi, kesinlik
17410 | Reajan, gizli kan, gayta
17411 | Reajan, gizli kan, gastrik
17412 | EEG monitörü, spektrum ekranı
17413 | Topografik görüntü ünitesi, EEG/çağrışımlı potansiyyel
17414 | Atık imha ünitesi, sitotoksik
17417 | Analizör, beden yağ / kas oranı
17419 | Reajan, şerit, glükozu
17420 | Reajan, şerit, multikimya
17422 | Tarayıcı, ultrasonik, kardiyak
17423 | Vantilatör, taşınabilir
17424 | Aspiratör, endoskopik irigasyon (yıkama)
17425 | Hava yolu basınç monitörü
17427 | Sıcaklık alarm, hava yolu
17430 | Temizleme çözeltisi, kontakt lens
17431 | Islatma çözeltisi, kontakt lens
17440 | Mikroskop, ters basamak
17441 | Fizyolojik izleme sistemi, impotans
17444 | Çoklu medikal gaz monitörü, solunan
17445 | Monitör, yatak başı, solunan / anestetik gaz
17448 | Trakeal, stent
17451 | Kültür ortamı, zenginleştirme, mikrobiyolojik
17454 | Litotriptör, ekstrakorporal, safra taşı
17455 | Litotriptör, ekstrakorporal, renal
17456 | Polisomnografi analizörü, bilgisayarlı
17457 | Soğuk örtü, soğutma ünitesi
17458 | Polisomnograf
17461 | Stent, vasküler
17468 | Litotriptör, lazer
17469 | Kablo/led, EKG, radyolusent
17473 | Dönüştürücü (transdüser), akış, kateter ucu
17475 | Analizör, dikkat noktası, nefes, alkol
17476 | Analizör, dikkat noktası, nefes, hidrojen
17479 | Protez, eklem, temporamandibular, toplam
17480 | Reajan, şerit, idrar tahlili
17481 | Lazer, oftalmik, boya
17482 | Lazer, cerrahi, boya
17490 | Atık imha ünitesi, konteyner, sintilasyon flakon
17492 | Sterilizasyon işlemi test paketi, biyolojik
17493 | Sterilizasyon işlemi test paketi, kimyasal
17494 | Pacemaker, kardiyak, transözofageal
17497 | Temizleyici, dental, ultrasonik
17504 | Veri yönetim sistemi, anestezi
17505 | İnkontinans kontrol ünitesi, fekal
17509 | Anestezi ünitesi karbon dioksit absorban
17511 | Led, pacemaker, transözofageal
17514 | Nazogastrik tüp tutucu
17515 | Fototerapi ünitesi, görünür ışık, hiperbilirubinemi
17517 | Brakiterapi sistemi, uzaktan ardyükleme
17522 | Reajan, apolipoproteinler
17529 | Askı (raf), önlük, röntgen
17534 | Şişe, hasta besleme
17535 | Sinoptofor
17536 | Ambliyoskop
17537 | Ototransfüzyon ünitesi, kan işleme
17538 | Ototransfüzyon ünitesi, tam kan geri kazanımı
17544 | Yerleştirici, intraokülar lens
17545 | Örtü (drape), ısı yansıtıcı
17547 | Şilte, sedye kullanımı
17548 | Tüp, trakeal, lazer-dirençli
17549 | Masa, jinekolojik
17550 | Maske, ağızdan maskeye, resüsitasyon eğitim
17553 | Şilte, yatak, aleve-dirençli
17555 | Trial lens set, oftalmik
17556 | Bağlantı, sıvı dağıtım sistem
17559 | Anjiyoplasti sistemi, aterektomi
17560 | Anjiyoplasti sistemi, aterotomi
17562 | Anjiyoplasti sistemi, termal, radyo frekansı
17563 | Trakeostomi tüpü, valf
17564 | Oda, ters izolasyon
17565 | Kateter, anjiyoplasti, aterotomi
17566 | Radyofrekans anjiyoplasti kateteri
17567 | Çap manometresi (gösterge), kontakt lens
17569 | İğne, endoskopik skleroterapi
17571 | Hipertermi ünitesi, ultrasonik
17573 | Retrieval sepet
17574 | Retrieval sepet, ürolojik taş
17575 | Perkütan diskektomi sistemi, otomatik
17577 | Defibrilatör fonksiyon analizörü, otomatik implante edilebilir defibrilatör
17578 | Kateter introdüser-hemostaz valfi
17580 | Filtre, kalp-akciğer bypass hazırlama
17582 | Sinir fonksiyon monitörü
17583 | Koruyucu, su geçirmez, kalıp-bandaj
17584 | Forseps, laparoskopik sıyırma
17585 | Bant
17586 | Bant, medikal-cerrahi
17587 | Spatula, laparoskopik disseksiyon
17588 | Monitör, hasta taşıma
17589 | Radyasyon sayaç, çok kanallı
17590 | Radyasyon sayacı, tek kanal
17592 | Resüsitatör, pulmoner, manuel, tek kullanımlık
17598 | Filtre, hemokonsantrasyon
17599 | İntravenöz dozaj hesap makinesi
17601 | İşitsel fonksiyon tarama cihazı
17603 | Ekstansiyon kordonu, elektrikli, çok çıkışlı
17604 | Sarma, yanık
17606 | Kornea saklama medyası
17607 | Reajan, idrar, albümin
17611 | Endodontik dolgu materyali
17612 | Elektrot, intrakardiyak, iletim çalışması
17614 | Karbon dioksit dedektörü, ekshale gaz
17615 | Anestezi ünitesi absorber, halojenli buhar
17618 | İmplant, glakom filtrasyon
17621 | Baston, uzunluğu ayarlanabilir, standart saplı
17622 | Baston, uzunluğu sabit, standart saplı
17623 | Baston, uzunluğu ayarlanabilir, kıvrık
17624 | Baston, ayaklı taban
17625 | Koltuk altı değneği
17626 | Koltuk değneği, ön kol
17630 | Yürüteç, tekerlekli
17631 | Yürüteç, kenar
17632 | Baston, uzunluğu ayarlanabilir
17635 | Pacemaker led adaptörü, implante edilebilir
17636 | İmleyici, kemik
17637 | İmplante edilebilir pacemaker analizörü
17638 | İmplante edilebilir pacemaker analizörü, transtelefonik
17639 | Pacing sistem analizörü, intraoperatif
17640 | Liposuction kanülü
17641 | Stereotaktik radyocerrahi sistem, gamma
17642 | Kit, aköz\vitröz humor replasman ortamı
17644 | Koroner sinüs kanülü
17645 | Analizör, fizyolojik, termometrik fertilite siklusu
17646 | Transporter, mammografi ünitesi
17647 | Pompa, dolaşım sıvısı, bölgesel ısı
17648 | Hipertermi ünitesi, dolaşım sıvısı
17654 | Duodenoskop, video
17655 | Oksimetre, in vitro, ikili-dalgaboyu
17656 | Reajan, şerit, kolesterol
17658 | Teyp, yapışkan, metalik
17659 | İmleyici, radyografik/flüoroskopik, yenebilir
17661 | Askı, hasta asansörü
17666 | İşitme yardımcısı, programlanabilir
17667 | Oksimetre, nabız, telemetric
17668 | Egzersiz merdiveni, motorlu
17670 | Kapama (pansuman), yeniden absorbe edilebilir, antiadezyon
17677 | irigasyon (yıkama) / şişirme sistemi, histeroskopik
17680 | Monitör, yatak başı, kan gazı / pH, ekstrakorporal
17682 | Medikal gaz çıkış yeri
17683 | Kateter, üriner, aralıklı
17684 | Uygulayıcı, hemostatik pens, tek kullanımlık
17686 | Kan gazı pH Elektrotu
17693 | Üreteral, stent kiti
17695 | Alan direnci ölçer
17697 | Eğitim yardımcısı, hemodinamik izleme
17699 | Analizör, pulmoner fonksiyon, pediyatrik
17700 | Hipertermi ünitesi, dolaşım havası
17702 | Lazer, oftalmik, eksimer
17704 | Deneme protezi, eklem, kalça
17705 | Bıçak, skalpel, hemostatik
17707 | Yürüme bandı, hidroterapi
17709 | Laminar hava akışı ünitesi, sabit, cerrahi
17710 | Laminar hava akışı ünitesi, sabit, farmasötik
17711 | Basınç ölçer, dijital
17712 | Test edici, ventilatör
17713 | Lazer ışını, görüntüleme ortamı
17716 | Girişim tepsisi, aspirasyon
17717 | Stent, pankreatik, damar
17719 | Mikroskop, dermatolojik
17721 | Analizör, eksternal pacemaker
17723 | Fizyolojik izleme sistemi, gerilim egzersizi, kardiyak
17724 | Fizyolojik izleme sistemi, gerilim egzersizi, pulmoner
17725 | Medikal gaz sistemi çıkış analizörü, otomatik
17726 | Test edici, enerji / güç, kap, otomatik elektromekanik
17727 | Test edici, eklem esnekliği
17728 | Kan bankası bilgi sistemi
17729 | Lazer, cerrahi, Nd:YAG, iki kat frekanslı
17734 | Ventriküler drenaj set, serebrospinal sıvı
17736 | Elektrocerrahi akım monitörü, laparoskopik
17737 | Dental dağlama sıvısı
17738 | Gaz dağıtım ünitesi, argon-katkılı koagülasyon
17739 | Elektrocerrahi ünitesi, argon-zenginleştirilmiş, koagülasyon
17743 | Stimülatör (uyarıcı), fetal, akustik
17746 | Tarayıcı, ultrasonik, intravasküler
17747 | Absorpsiyometre, röntgen, çift motorlu
17748 | Absorpsiyometre, röntgen, tek motorlu
17753 | Ünite-doz dağıtıcı, hap
17754 | Ünite-doz dağıtıcı, hap, programlanabilir
17755 | Ünite-doz dağıtıcı, hap, manuel
17757 | Şilte sistemi, az-hava-kayıplı
17758 | Stimülatör (uyarıcı), kraniyal elektroterapi
17759 | Masa, proktolojik
17761 | Delgi, cerrahi, ortopedik
17764 | Hava akım detektörü, hava yolu
17767 | Lazer, cerrahi, karbon monoksit
17768 | Lazer, cerrahi, erbiyum:YAG
17769 | Lazer, cerrahi, holmium:YAG
17771 | Lazer, cerrahi, karbon dioksit, genel amaçlı
17772 | Lazer, cerrahi, karbon dioksit, özellikli
17773 | Lazer, oftalmik, argon/kripton
17778 | Reajan, Pneumocystis carinii
17779 | Reajan, Cryptosporidium
17780 | Reajan, Giardia lamblia
17782 | Sabitleyici, sentetik ligament
17784 | Stimülatör (uyarıcı), inkontinans tedavisi
17785 | Ligatür, endoskopik halka
17786 | Tarayıcı, ışık, mammografik
17787 | Adaptör/konnektör, anjiyoplasti balonu dilatasyon kateteri
17788 | Bağlantı, sedye cihazı
17790 | Tüp, gastrostomi, perkütan endoskopik
17791 | Tüp, jejunostomi, perkütan endoskopik
17793 | İnfüzyon / izleme hattı, düzenleyici sistem
17795 | Kateter, emme/üfleme
17796 | Dental döküm fırını
17799 | Safra manometrik kateteri
17800 | Protez, internal, perikardiyal
17805 | Obtüratör, vajinal
17807 | Lazer dağıtım sistem, fiberoptik
17808 | Lazer, oftalmik, diyot
17810 | Eldiven, tekerlekli sandalye
17813 | Geri kapama cihazı, iğne
17815 | Lazer, cerrahi, yakut
17816 | Asansör, tekerlekli sandalye, motorlu araç
17818 | Merdiven asansörü (kaldıracı), sandalye
17830 | Sürüş kontrolü, uyarlanabilir
17831 | Sürüş kontrolü, uyarlanabilir, motorlu
17832 | Sürüş kontrolü, uyarlanabilir, motorsuz
17833 | Stereotaktik biyopsi sistem, mammografik
17834 | İğne, epidural
17836 | Tekerlekli sandalye rampası, taşınabilir
17837 | Tekerlekli sandalye rampası, sabit
17842 | Anestezi ünitesi, dental
17847 | Mikrodalga fırın, plazma ısıtıcısı
17848 | Biyopsi Tabancası
17850 | Filtre, ferez
17851 | Kan damarı protezi
17852 | Dental hava yolu ortozu
17854 | Protez, meme, internal, genişleyebilir, sıvı
17855 | Protez, meme, internal, jel dolgulu
17856 | Yıkayıcı, kemik vidası
17859 | Ortez, alt ekstremiteler
17860 | Tüp, trakeal, tek-akciğerli ventilasyon
17863 | Mobil medikal tesis, manyetik rezonans görüntüleme (MRI)
17866 | Lazer dağıtım sistem, frekans yönlendirici
17870 | Splint (Atel), şekil verilebilir
17871 | Kateter, koroner arter infüzyonu
17872 | Kol ortezi
17873 | Ortez, ayak/ayak bileği
17874 | Diz ortezi
17879 | Mobil medikal tesis, ultrason
17883 | Pil, internal kardiyak pacemaker
17885 | Monitör, kayıt, apne
17889 | Üretral, stent
17892 | Destek, tekerlekli sandalye, motorlu araç
17893 | Destek, tekerlekli sandalye kendi kullanımlı, motor vehicle
17894 | Tutma ortamı
17898 | Fizyolojik izleme sistemi, kardiyak elektrofizyoloji
17900 | Dikte sistemi, dijital
17901 | El arabası, morg
17902 | Oksimetrik pulmoner arter kateteri
17905 | Prostatik hipertrofi tedavi sistemi, mikrodalga
17906 | Tel, lezyon konumlandırma
17908 | Ultrason ünitesi, nöromusküler uyarıcı, fizik tedavi
17909 | Ortez, sırt
17910 | Dirsek, ortez
17911 | Bilek ortezi
17913 | Stimülatör (uyarıcı), nöbete karşı
17914 | Reajan, Hepatit C antikor
17916 | Analizör, laboratuvar, immünuassay, kemilüminesan
17917 | Aferez immünoadsorpsiyon kolonu
17918 | Artroskopik traşlama sistemi
17923 | Mikroskop, tarama, lazer, optik
17926 | Kapama (pansuman), oyuk yara
17928 | Stent, özofageal
17930 | Kalça ortezi
17934 | Manipülatör, eklem/spinal, elektrikli
17938 | Çıkarıcı, balık oltası
17939 | Veri yönetim sistemi, obstetrik
17940 | Kateter, transtrakeal oksijen
17941 | Reajan, şerit, alkol
17950 | Hipertermi ünitesi, sıkıştırmalı hava
17951 | Lastik tekerlekli sandalye
17952 | Enerji dönüştürme kiti, tekerlekli sandalye
17954 | El matkabı, cerrahi
17956 | Isıtıcı, radyan, bebek, sabit
17958 | Punktum tıkacı, lakrimal
17959 | Lazer, cerrahi, bakır buharı
17961 | Resim arşivleme ve iletişim sistemis (PACS), endoskopi
17962 | Sırt dayanağı, lazımlık
17964 | Led, implante edilebilir defibrilatör/pacemaker
17967 | Destek kayış, sternal
17971 | Düğümleme araçtasyonu, endoskopik
17972 | Tüp, paslanmaz çelik
17973 | Lazer ışını, analiz sistemi
17975 | Sandalye, oturak-yükseltici
17978 | Örtü, kol dayanağı
17980 | Yürüteç/sandalye, tekerlekli
17984 | İnfüzyon kumandası uygulama seti
17985 | Kapak (valf), konuşma, trakeözofageal
17988 | Aplikatör, antiseptik, havlu
17989 | Defibrilatör/pacemaker, implante edilebilir
17991 | Torasik kanül
17994 | Dedektör, koruyucu bariyer vuruş-geçiş
17995 | Çapak, cerrahi, ortopedik
17996 | Monitör, yatak başı, kan gazı, transkutenöz
17997 | Protez, internal, penil, genişleyebilir
17998 | Protez, internal, penil, çubuk
17999 | Fiziksel aktivite monitörü
18006 | Sterilizasyon ünitesi, sıvı
18010 | Sırt dayanağı, tekerlekli sandalye
18011 | Elektrot, defibrilasyon/pacing
18014 | Muayene/tedavi tezgahı, oftalmik
18016 | Radyoterapi ünitesi, nötron yakalama
18017 | Kateter, santral ven, yüzeyden uygulanan
18022 | Kusma torbası
18023 | Protez, eklem, glenoid kemik
18024 | Protez, eklem, temporamandibular, disk
18025 | Tekerlek, tekerlekli sandalye
18028 | Destek, üst-ekstremite
18030 | Destek, torso
18031 | Ped, görüntü zenginleştirme, manyetik rezonans görüntüleme
18040 | Medikal hava kurutucu, soğutucu
18041 | Kurutucu, medikal hava, kurutma
18042 | Yoğunlaşma noktası monitörü
18043 | Karbon monoksit monitörü
18045 | Medikal sıkıştırılmış hava sistem
18046 | Medikal gaz ve vakum sistem
18048 | Kapalı ortam, aerosol tedavisi
18049 | Ultrasonik cerrahi kesici / koagülatör
18050 | Kurutucular, tıbbi hava
18053 | Stereotaktik radyocerrahi sistem
18056 | Dijital radyografi sistem, dental
18057 | Simülatör, EEG
18058 | Kaydedici, anestezi, otomatik
18060 | Vantilatör kondanse kapak, tek kullanımlık
18061 | Ventilatör, kondansat kapak, tekrar kullanılabilir
18065 | Asansör, atık/çamaşır arabası
18066 | İntravenöz boru konnektöru, iğnesiz
18067 | İntravenöz boru konnektöru, aralıklı-iğne
18071 | Şırınga, insülin, kapalı-iğne
18072 | Şırınga, tuberkülin, kapalı-iğne
18073 | Şırınga, kartuş, kapalı-iğne
18076 | Oksijen dağıtım ünitesi, kontrollü
18077 | Şırınga, kartuş, iğnesiz
18078 | Şırınga, kartuş, gizli-iğne
18079 | Kondom, kadın
18080 | Kondom, erkek
18082 | Aralayıcı (spacer), dişler
18087 | Laparoskop, video
18089 | Mikroskop, elektron, tarama
18090 | Mikroskop, elektron, iletim
18091 | Mikroskop, elektron, tarama / iletim
18092 | Sürücü, şırınga
18093 | Elektrot koruma sistemi, elektrocerrahi, aktif
18095 | Test örneği üreteci, video
18096 | Enformasyon sistemi, anatomik patoloji
18097 | Endoskopik lazer fiber klavuzu
18098 | Vantilatör, transport
18099 | Özafagal entübasyon dedektörü
18102 | Aköz parlak/hücre ölçer
18103 | İntrakorneal halka
18104 | Endoskop / kamera, adaptör
18121 | Enformasyon sistemi, kan bankası, bağış
18123 | Enformasyon sistemi, kan bankası, transfüzyon
18126 | Enteroskop, video
18127 | Reajan, prostat-spesifik antijeni (PSA)
18130 | Lazer, cerrahi, darbeli, boya / aleksandrit
18131 | Şişirme sistemi, mekanik, laparoskopik
18138 | Video konferans sistemi, teletıp
18140 | Tekerlekli sandalye tente
18144 | Yüzey görüntüleme sistemi, 3-D, optical
18146 | Sterilizasyon ünitesi, plazma
18147 | Şilte sistemi, değişken-basınçlı
18149 | Kanül, nazal oksijen, karbon dioksit örnekleme
18151 | Lazer-engelleme bariyeri
18152 | Filtre, lazer, optik
18153 | Göz siperi, lazer
18156 | Kontrast madde koruma seti
18164 | Deneme protezi, eklem, kalça, asetabular bileşen
18165 | Deneme protezi, eklem, kalça, femoral bileşen
18752 | Kateter, intra üterin, endometriyal ablasyon, termal balon
30019 | Dönen tabaka/dönene halı
30020 | Sabit yük asansörü diğer bir ürün üzerine sabitlenmiş, içine veya üzerine monte edilmiş
30037 | Kaldırma platformu/tekerlekli sandalye yükseltici masası
30041 | Yatak başı dolabı
30042 | İlaç dolabı
30044 | Optik yardımcı
30045 | Büyüteç, kendinden ışıklı
30046 | Teleskop, görüntü ucu
30053 | Masaüstü bilgisayar
30054 | Dizüstü bilgisayar
30055 | Avuçiçi/cep bilgisayarı
30073 | Ses jeneratörü
30080 | ITE işitme yardımcısı
30081 | Post-aural yardımcı
30083 | Taktil işitme yardımcısı
30088 | Nöbet alarmı, epileptik
30091 | İzleme sistemi, kapalı devre televizyon
30138 | Görüntülü çerçevesi
30140 | Hoparlör, hareketli sarmal
30145 | Halka, yükseltici
30148 | Mobil kaldırıcı, askılı oturaklı
30149 | Mobil kaldırıcı, sabit oturaklı
30170 | Cr demir, CC
30206 | Glükoz elektrot
30246 | Albümin, immünokimya
30267 | a1-asit glikoprotein
30276 | İmmünoglobülin E spesifik, tek test/tek sonuç
30290 | Prostatik spesifik antijen
30304 | Prostatik asit fosfataz, IC
30307 | TPS
30341 | Kemik alkalin fosfat, IC
30375 | Serotonin alımı, trombosit
30420 | Siklosporin spesifik
30423 | Amfetamin/metamfetamin spesifik +ekstazi
30458 | ds DNA, antikorlar
30459 | ss DNA, antikorları
30494 | Anti-streptolizin reaksiyonu/titresi, kantitatif
30495 | Anti-streptolizin/anti-streptolizin O, kalitatif
30496 | Anti-stafilolizin reaksiyonu, kantitatif
30497 | Anti-stafilolizin, kalitatif
30507 | CK-MB/miyoglobin hızlı testi
30508 | Miyoglobin hızlı testi
30509 | Troponin T hızlı testi
30511 | PSA hızlı testi
30512 | FSH hızlı testi
30513 | HCG hızlı testi
30514 | HPL hızlı testi
30516 | Amfetamin hızlı testi
30517 | Barbitürat hızlı testi
30518 | Benzodiazepin hızlı testi
30519 | Cannabinoid hızlı testi
30520 | Kokain/kokain metabolit hızlı testi
30521 | Metadon hızlı testi
30522 | Opiyat hızlı testi
30523 | Fensiklidin hızlı testi
30524 | Trisiklik antidepressant hızlı testi
30528 | Hematoloji boyası for mikroskopi
30532 | Kontrol, kan normal
30533 | Kontrol, kan anormal
30534 | Kontrol, kan çoklu-düzey
30569 | Agregasyon reajanları
30591 | Protrombin süre hızlı testi
30622 | Sitokimyasal boyama reajanı
30629 | Susuz kültür ortamı, bakteriyoloji
30631 | Hassasiyet testi medyası, bakteriyoloji, dehidrate
30632 | DCM katkısı
30633 | Hazır ortam, tüpte , bakteriyoloji
30634 | Sıvı besi yeri ortamı, tüp
30636 | Transport medium, tüp
30637 | Hazır ortam, şişede, bakteriyoloji
30638 | Agar boşaltma ortamı, şişe
30639 | Sıvı besi yeri ortamı, şişe
30640 | Zenginleştirme ortamı, şişe
30641 | Mycobacterium medium, şişe
30644 | Substrat ile birleşik ID ortamı, tabaklar
30646 | Kan kültürü, manuel
30649 | İdrar tarama, manuel, şerit
30650 | Gram boyası
30651 | Enterobacteriaceae, otomatik
30653 | Enterobacteriaceae, manuel
30657 | Sistem, Mycoplasma (I.D. ile kombine olanlar dahil)
30659 | Susuz kültür ortamı, mikoloji
30660 | DCM, mayalar/mantar için
30661 | Hazır ortam, tabakta, mikoloji
30662 | PPM, maya/mantar için
30663 | Substrat ile birleşik ortam, mayalar/mantarlar için
30665 | Tüplü/şişeli ortam, mayalar/mantarlar için
30669 | Serolojik teşhis, maya/mantar
30672 | Parazitoloji boyası
30701 | Mycoplasma
30706 | Pseudomonas aeruginosa antikor IgG
30770 | HIV 1 antikor IgG
30771 | HIV 1 antikor IgM
30777 | HIV - çoklu (1/2)
30810 | Mononükleozis
30820 | Chagas
30825 | H. Pylori hızlı testi
30826 | Strep A hızlı testi
30827 | Strep B hızlı testi
30830 | HBsAg hızlı testi
30831 | HCV antikor hızlı testi
30833 | HIV 1/2 hızlı testi
30838 | Atanmış glikosilli hemoglobin/HbA1 sistemi
30844 | Elektrolit, alev fotometresi
30846 | Kan gazı, p02/pC02, pH
30848 | Kan gazı/CO-oksimetre
30849 | Kan gazı, elektrolit, CO-oksimetre
30850 | CO-oksimetre
30851 | Laboratuvar ekipmanı, elektroforez
30852 | İdrar analizörü
30853 | Manuel idrar analizörü
30858 | Protein analizörü
30859 | Geniş protein analizörü
30861 | 2/3 kısımlı diferansiyel kan hücresi sayıcısı
30862 | 5 kısımlı diferansiyel düşük/orta hedefli kan hücresi sayıcısı
30864 | Flow (akış) sitometresi, hücre sıralayıcısız
30865 | Flow (akış) sitometresi, hücre ayırıcısı
30866 | Tam otomatik koagülasyon sistemi
30868 | Kan kültürü sistemi
30872 | İnhaler
30875 | Solunum kas eğitimcisi
30879 | UVA lamba
30880 | SUP (seçici morötesi fototerapi) / UVB lambası
30882 | Fıtık yardımcısı, abdominal
30891 | Bakteri kültür ortamı/ekipmanı
30900 | Yardımcı, sıcak / soğuk uygulama
30903 | Yastık, dekübitus ülser ağrısını önleyici
30929 | Eğilebilir masa
30931 | Yardımcı, perhiz eğitimi
30932 | İnkontinans alarmı
30975 | CTO (Serviko/torasik ortez)
30977 | Üst ekstremite orthotik sistem
30978 | Parmak ortezi
30979 | El ortezi
30980 | Eksternal bilek ortezi
30981 | Bilek/el ortezi
30982 | Eksternal dirsek ortezi
30983 | Dirsek/bilek ortezi
30984 | Dirsek/bilek/el ortezi
30985 | Omuz ortezi
30986 | Omuz/dirsek ortezi
30987 | Omuz/dirsek/bilek ortezi
30988 | Omuz/dirsek/bilek/el ortezi
30989 | Bilek eklemi, ortezi
30990 | Omuz eklemi, ortez
30991 | Üst ekstremite ortezi
30992 | FO (Ayak ortezi)
30993 | AF (Ayak bileği-ayak ortezi)
30994 | KO (Diz ortezi)
30995 | KAFO (Diz/ayak bileği/ayak/ortezi)
30996 | Eksternal kalça ortezi
30997 | HKO (Kalça/diz ortezi)
30998 | HKAFO (Kalça/diz/ayak bileği/ayak ortozu)
30999 | Ayak bileği eklem ortezi
31000 | Diz eklem, ortezi
31001 | HO (Kalça eklem)
31004 | Kısmi el protezi
31005 | Bilek disartikülasyon protezi
31006 | Transradial (dirsek altı) protezi
31007 | Dirsek disartikülasyon protezi
31008 | Transhumeral (dirsek üstü) protezi
31009 | Omuz disartikülasyon protezi
31010 | Forekanter ampütasyon protezi
31012 | Ayırma kancası/özel aygıt/araç
31017 | Kısmi ayak protezi
31018 | Ayak bileği disartikülasyon protezi
31019 | Transtibial (diz altı) protezi
31020 | Diz disartikülasyon protezi
31021 | Transfemoral (diz üstü) protezi
31022 | Kalça disartikülasyon protezi
31023 | Hemipelvektomi protezi
31024 | Hemicorporektomi protezi
31025 | Prostetik ayak
31026 | Diz prostetik ünitesi
31027 | Kalça protezi ünitesi
31028 | Transtibial soket protezi, önceden biçimlendirilmiş
31029 | Transfemoral soket protezi, önceden biçimlendirilmiş
31032 | Peruklar
31033 | Saç parçası ve peruk
31034 | Kirpik ve kaşlar
31035 | Bıyık ve sakal
31036 | Sırt dolgu protezi
31037 | Meme protezi, eksternal
31039 | Karma yüz protezi
31047 | Yardımcı, Kulak korunması için
31048 | Düğme kancası
31055 | Lazımlık sandalyesi
31070 | Basınç bandajı, ostomi yardımcısı
31073 | Stoma koruyucusu
31077 | Yapışkan çözücü
31082 | Drenaj kateter
31083 | İdrar prezervatif
31089 | İdrar toplama sistem
31090 | Banyo/duş sandalyeleri (tekerlekli ve tekerleksiz), tabureleri, sırt dayanakları ve koltukları
31094 | Sabun tabak/tutucu/dağıtıcı
31099 | Tırnak kırpıcı
31133 | Araba asansörü, kişi için (tekerlekli sandalye hariç)
31157 | Tekerlekli sandalye aksesuarı, kucak tabağı
31212 | Çamaşır sepeti, tekerlekli
31221 | Yatak masa
31222 | Koksit sandalyesi
31224 | Sandalye, çocuk
31226 | Yatak parmaklığı/kenar parmaklığı, ayarlanabilir
31235 | Tabure, anestezi
31236 | Dolap, masa ve tepsi, anestezi
31237 | Takım (set), kan transfüzyonu
31238 | Isıtıcı, kan, elektromanyetik radyasyon
31240 | Analizör, gaz, nitrojen, kısmi basınç
31242 | Algesimetre, enerjili / elektrikli
31243 | Maske, gaz, anestetik
31244 | Manşet, trakeal tüp, genişleyebilir
31246 | Kateter, iletim, anestetik
31250 | Çengel, eter
31251 | Torba, anestezi rezervuar, tekrar kullanılabilir
31255 | Vantilatör, acil durum, motorlu
31256 | Trakeostomi tüpü, tek kullanımlık
31257 | Eter damlalık
31260 | Tüp, bronşiyal (konnektörlü/konnektörsüz)
31261 | Tabla, kol (kapaklı)
31265 | İğne, acil durum hava yolu
31267 | Biyopsi forsepsi, endoskop, esnek
31270 | Ayakkabı ve ayakkabı örtüsü, iletken
31275 | Algesimetre, manuel
31276 | Stimülatör (uyarıcı), sinir, AC elektrikli
31277 | Stimülatör (uyarıcı), sinir, pil ile çalışan
31280 | Rinoanemometre (nazal dekonjesiyon ölçümü)
31284 | Maske, oksijen, düşük konsantrasyon, venturi
31285 | Maske, oksijen
31287 | Perküsör, elektrikli
31288 | Ünite, sıvı-oksijen, taşınabilir
31289 | Çadır, oksijen, elektrik motorlu
31291 | Sandalye, postür, kardiyak ve pulmoner tedavi için
31294 | Vantilatör, eksternal beden, negatif basınç, erişkin (cuirass)
31296 | Tüp, aspirasyon, esnek, bağlama
31297 | Kateter, nazal, oksijen
31299 | Diyagnostik spirometre
31301 | Spirometre, izleme (alarmlı/alarmsız)
31302 | El arabası, resüsitasyon
31304 | Monitör, solunum sıklığı
31305 | Stetoskop, baş
31306 | Stetoskop, özofageal, elektrikli kondüktör ile
31307 | Aygıt, ototransfüzyon
31311 | Solunum devresi, filtre, bakteriyel
31313 | Mikrofiltre, kan transfüzyonu
31316 | Regülatör, basınç, gaz silindiri
31320 | Oksijen nazal kanül
31321 | Jeneratör (üreteç), oksijen, taşınabilir
31322 | Akış ölçer, tüp, thrope, arka-basınç dengeli
31324 | Monitör, hava embolizmı, ultrasonik
31325 | Şişe, toplama ve tutma, solunum sistemi (derecesiz)
31326 | Şişe, toplama, solunum sistemi (dereceli)
31328 | Sabitleme (fiksasyon) cihazı, trakeal tüp
31331 | Karbon dioksit absorban
31332 | Aygıt, gaz-temizleme
31333 | Vantilatör, IMV ünitesi
31334 | Hasta izleme, gaz, enfloran
31335 | Hasta izleme, gaz, halotan
31337 | Fletcher faktörü
31341 | Akış ölçer, gaz, burdon manometresi (göstergesi)
31342 | Yatak, sallanan, solunum yardımcılı
31345 | Zimmerman/Norymberski, 17-ketojenik steroid
31347 | Porter silber hidrazon, 17-hidroksikortikosteroid
31348 | L-lösil B-naftilamid, lösin aminopeptidaz
31349 | Radyoassay, vitamin B12
31350 | Kromatografik ayırma/Zimmerman, 17-ketosteroid
31351 | Asit, vanilmandelik, diazo, p-nitroanilin/vanilin
31352 | Asit, ürik, fosfotungstat redüksiyonu
31353 | Asit, vanilmandelik, elektroforetik ayırma
31354 | Berthelot indofenol, üre nitrojeni
31356 | Üraz, fotometrik, üre nitrojeni
31357 | Radyoimmünoassay, toplam triodotironin
31359 | Elektrot, iyon spesifik, üre nitrojeni
31360 | Diasetil-monoksim, üre nitrojeni
31361 | Radyoimmünoassay, toplam tiroksin
31362 | Radyoimmünoassay, testosteron
31363 | Radyoimmünoassay, serbest tiroksin
31364 | Radyoimmünoassay, tiroksin bağlayıcı globülin
31366 | Uranyl asetat/çinko asetat, sodyum
31367 | Tetrafenil borate, kolorimetri, potasyum
31368 | Elektrot, iyon spesifik, potasyum
31370 | Molibdem mavisi yöntemi, fosfolipidler
31371 | 2,4-dinitrofenilhidrazin, laktat dehidrojenaz
31373 | Radyoimmünoassay, paratiroid hormonu
31374 | Elektrot, iyon spesifik, magnezyum
31375 | Kromatografik türev, toplam lipidler
31376 | Sülfofosfovanilin, kolorimetri, toplam lipidler
31377 | Elektroforetik, laktat dehidrojenaz izoenzimleri
31378 | Tetrazolium INT boya-diaforaz, laktat dehidrojenaz
31379 | NAD redüksiyonu/NADH oksidasyonu, laktat dehidrojenaz
31380 | Radyoimmünoassay, insan büyüme hormonu
31381 | Titrimetrik, magnezyum
31382 | Radyoimmünoassay, immünoreaktif insülin
31383 | Hekzokinaz, glükozu
31384 | Radyoimmünoassay, prolaktin (laktojen)
31385 | Bakır redüksiyonu, glükozu
31386 | Glükoz oksidaz, glükozu
31387 | Ferrisiyanid, glükoz
31388 | Ortotoluidin, glükoz
31390 | Radyoimmünoassay, estriol
31391 | Elektrot, iyon esaslı, enzimatik, kreatinin
31392 | Asit, folik, radyoimmünoassay
31393 | Lieberman-Burchard/Abell-Kendall, kolorimetrik, kolesterol
31394 | Radyoimmünoassay, kortisol
31396 | Alkalin pikrat, kolorimetri, kreatinin
31397 | Radyoimmünoassay, kortikosteron
31398 | Asit, ferrik iyon-sülfürik, kolesterol
31399 | Radyoimmünoassay, kortikoidler
31400 | Asit, fosforik-tungstik (spektrofotometrik), klorür
31401 | Cıva tiyosiyanat, kolorimetri, klorür
31402 | İmmünokimyasal, serülofibrinolizin
31403 | Radyoimmünoassay, siklik AMP
31404 | Radyoimmünoassay, estradiol
31405 | Kromatografik/flüorometrik yöntem, katekolaminler
31406 | Titrimetrik fenol kırmızısı, karbon-dioksit
31408 | Elektroforetik yöntem, katekolaminler
31409 | Metilthymol blue, kalsiyum
31411 | Kresolftalein komplekson, kalsiyum
31412 | Vanillin piruvat, AST/SGOT
31413 | Diazo kolorimetri, bilirubin
31414 | Sakkarojenik, amilaz
31415 | Radial difüzyon, amilaz
31416 | Kresol kırmızı kolorimetri, karbon-dioksit
31417 | Diazo, AST/SGOT
31418 | Hidrazon kolorimetri, AST/SGOT
31419 | NADH oksidasyonu/NAD redüksiyonu, AST/SGOT
31420 | Nişasta-boya bağlayıcı polimer, amilaz
31422 | Radyoimmünoassay, androstenedion
31423 | Amiloklastik, amilaz
31424 | Nitrosalisilat redüksiyonu, amilaz
31425 | Tetrabromofenolftalein, albümin
31426 | Tetrabromo-m-cresolsulfonfthalein, albümin
31427 | Diazo, ALT/SGPT
31429 | Asit fosfataz, nitrofenilfosfat
31430 | Radial immünodifüzyon, albümin
31431 | Asit fosfataz, timol mavisi monofosfat
31432 | Hidrazon kolorimetri, aldolase
31433 | Bromkresol mor boya-bağlayıcı, albümin
31434 | Azo boya, kalsiyum
31435 | Asit, hidroksiazobenzen-benzoik, albümin
31436 | NADH oksidasyonu/NAD redüksiyonu, ALT/SGPT
31437 | Asit fosfataz, naftil fosfat
31438 | Hidrazon kolorimetri, ALT/SGPT
31439 | Asit fosfataz, beta gliserofosfat
31440 | IgD, antijeni, antiserumu, kontrolü
31441 | IgA, rodamini, antijeni, antiserumu, kontrolü
31442 | IgA, peroksidaz, antijeni, antiserumu, kontrolü
31443 | IgA, ferritin, antijeni, antiserumu, kontrolü
31444 | IgA, FITC, antijeni, antiserumu, kontrolü
31446 | IgA, antijeni, antiserumu, kontrolü
31448 | Retinol bağlayıcı protein, antijeni, antiserumu, kontrolü
31451 | Haptoglobin, rodamini, antijeni, antiserumu, kontrolü
31452 | IgG, peroksidaz, antijeni, antiserumu, kontrolü
31453 | Haptoglobin, FITC, antijeni, antiserumu, kontrolü
31454 | Kompleman C3b aktivatörü, antijeni, antiserumu, kontrolü
31455 | Haptoglobin, antijeni, antiserumu, kontrolü
31457 | Gamma globülin, FITC, antijeni, antiserumu, kontrolü
31459 | Gamma globülin, antijeni, antiserumu, kontrolü
31462 | Fraksiyon IV-5, antijeni, antiserumu, kontrolü
31463 | Fibrinopeptid A, antijeni, antiserumu, kontrolü
31469 | Ferritin, antijeni, antiserumu, kontrolü
31470 | FC, rodamini, antijeni, antiserumu, kontrolü
31473 | FC, FITC, antijeni, antiserumu, kontrolü
31474 | FC, antijeni, antiserumu, kontrolü
31476 | Fab, rodamini, antijeni, antiserumu, kontrolü
31477 | Fab, FITC, antijeni, antiserumu, kontrolü
31478 | Fab, antijeni, antiserumu, kontrolü
31479 | Albümin, antijeni, antiserumu, kontrolü
31480 | Sistem, test, C-reaktif protein, rodamini
31482 | Sistem, test, C-reaktif protein
31484 | Seruloplazmin, rodamini, antijeni, antiserumu, kontrolü
31485 | Seruloplazmin, FITC, antijeni, antiserumu, kontrolü
31486 | Serulofibrinolizin, antijeni, antiserumu, kontrolü
31487 | Tiroglobülin, antijeni, antiserumu, kontrolü
31488 | Transferrin, rodamini, antijeni, antiserumu, kontrolü
31489 | Karbonik anhidraz C, antijeni, antiserumu, kontrolü
31490 | Protrombin, antijeni, antiserumu, kontrolü
31491 | Transferrin, antijeni, antiserumu, kontrolü
31493 | Transferrin, FITC, antijeni, antiserumu, kontrolü
31494 | Tiroglobülin, FITC, antijeni, antiserumu, kontrolü
31496 | Tiroglobülin, rodamini, antijeni, antiserumu, kontrolü
31498 | Miyoglobin, rodamini, antijeni, antiserumu, kontrolü
31499 | Antijen, antiserum, kontrol, antitrombin III
31500 | Miyoglobin, antijeni, antiserumu, kontrolü
31501 | Prealbümin, FITC, antijeni, antiserumu, kontrolü
31502 | Albümin, FITC, antijen, antiserumu, kontrolü
31503 | Miyoglobin, FITC, antijeni, antiserumu, kontrolü
31506 | Laktoferrin, antijeni, antiserumu, kontrolü
31507 | Lambda, antijeni, antiserumu, kontrolü
31508 | Alfa-1-antitripsin, FITC, antijeni, antiserumu, kontrolü
31510 | Kappa, rodamini, antijeni, antiserumu, kontrolü
31511 | Lipoprotein X, antijeni, antiserumu, kontrolü
31512 | Alfa-1-antitripsin, antijeni, antiserumu, kontrolü
31514 | Kappa, FITC, antijeni, antiserumu, kontrolü
31515 | Lambda, peroksidaz, antijeni, antiserumu, kontrolü
31517 | Lambda, FITC, antijeni, antiserumu, kontrolü
31518 | Laktik dehidrojenaz, antijeni, antiserumu, kontrolü
31519 | IgG, antijeni, antiserumu, kontrolü
31521 | IgM, peroksidaz, antijeni, antiserumu, kontrolü
31522 | IgM, rodamini, antijeni, antiserumu, kontrolü
31524 | Kappa, peroksidaz, antijeni, antiserumu, kontrolü
31526 | Lambda, rodamini, antijeni, antiserumu, kontrolü
31527 | Kappa, antijeni, antiserumu, kontrolü
31529 | Albümin, rodamin, antijen, antiserumu, kontrolü
31530 | IgM, ferritin, antijeni, antiserumu, kontrolü
31531 | IgE, ferritin, antijeni, antiserumu, kontrolü
31532 | IgG, rodamini, antijeni, antiserumu, kontrolü
31533 | Sperm, antijeni, antiserumu, kontrolü
31534 | IgM, FITC, antijeni, antiserumu, kontrolü
31535 | IgM, antijeni, antiserumu, kontrolü
31536 | Cohn fraksiyon II, antijeni, antiserumu, kontrolü
31538 | IgE, antijeni, antiserumu, kontrolü
31539 | IgG, ferritin, antijeni, antiserumu, kontrolü
31540 | IgD, rodamini, antijeni, antiserumu, kontrolü
31541 | IgD, FITC, antijeni, antiserumu, kontrolü
31542 | IgD, peroksidaz, antijeni, antiserumu, kontrolü
31545 | IgG, FITC, antijeni, antiserumu, kontrolü
31546 | IgE, rodamini, antijeni, antiserumu, kontrolü
31547 | Anne sütü, antijeni, antiserumu, kontrolü
31548 | Anne sütü, FITC, antijeni, antiserumu, kontrolü
31549 | IgE, peroksidaz, antijeni, antiserumu, kontrolü
31550 | IgE, FITC, antijeni, antiserumu, kontrolü
31551 | Tam kan plazması, antijeni, antiserumu, kontrolü
31552 | Tam insan serumu, antijeni, antiserumu, kontrolü
31553 | Sistem, test, hipersentiviteli pnömonit
31554 | Sistem, test, sistemic lupus erythematosus
31555 | Sistem, test, romatoid faktör
31556 | İlaç karışım kontrolü materyali
31558 | Kolorimetri, kolinesteraz
31559 | İnce tabaka kromatografisi, kinin
31560 | Radyoimmünoassay, primidon
31561 | Gaz kromatografi, salisilat
31562 | Gaz kromatografi, kokain
31563 | Enzim immünoassay, difenilhidantoin
31564 | Serbest radikal analizi, kokain
31565 | Enzim immünoassay, barbitürat
31566 | İnce tabaka kromatografisi, amfetamin
31567 | İnce tabaka kromatografisi, fenobarbital
31568 | Gaz kromatografi, etosüksimid
31569 | Gecikmeli analiz, alkol
31571 | Enzim immünoassay, primidon
31572 | İnce tabaka kromatografisi, salisilat
31573 | Gaz kromatografi, opiyatlar
31574 | Enzim immünoassay, opiyatlar
31575 | Gaz kromatografi, fenobarbital
31576 | Antiserum, gentamisin
31577 | Dijitoksin kontrol serumu, RIA
31578 | Serbest radikal analizi, amfetamin
31579 | Test reajan, çinko
31580 | Cıva ditiazon, kolorimetri, barbitürat
31581 | Radyoimmünoassay, amfetamin
31583 | Enzim immünoassay, metadon
31585 | Radyoimmünoassay, etosuksimid
31586 | Cihaz, nefes yakalama, alkol
31587 | Antiserum, digoksim
31588 | Kalibratör, ilaç karışımı
31589 | Alkol kontrolü materyali
31590 | Reajan, test, tetrahidrokannabinol
31591 | Gaz kromatografi, difenilhidantoin
31592 | Kolorimetri, salisilat
31593 | Radyoimmünoassay, barbitürat
31594 | Radyoimmünoassay, fenobarbital
31595 | Antiserum, digitoksin
31596 | İnce tabaka kromatografisi, metadon
31597 | Serbest radikal analizi, opiyatlar
31599 | İnce tabaka kromatografisi, barbitürat
31600 | Enzim immünoassay, amfetamin
31601 | İnce tabaka kromatografisi, kodein
31603 | Enzim immünoassay, etosüksimide
31604 | Gaz kromatografi, alkol
31605 | Asetilkolin klorür, özel reajan, psödokolinesteraz
31606 | Kalibratör, ilaç spesifik
31607 | Hemaglutinasyon, kokain
31608 | Radyoimmünoassay, difenilhidantoin
31609 | Enzim immünoassay, fenobarbital
31610 | Gaz kromatografi, metadon
31611 | Gaz sıvı kromatografi, barbitürat
31612 | Led, protoporfirin, flüorometrik
31613 | İnce tabaka kromatografisi, kokain
31614 | Digoksin kontrol serumu, RIA
31615 | Gaz kromatografi, primidon
31616 | Enzimatik yöntem, alkol dehidrojenazı, morötesi
31617 | Sıvı kromatografi, salisilat
31618 | Gaz kromatografi, morfin
31619 | Salisilat hızlı testi
31620 | Radyoimmünoassay, digitoksin (125-I), tavşan antikor, katı faz sep.
31622 | Sıvı kromatografi, etosüksimid
31623 | Serbest radikal, benzoilekgnonin
31624 | Sıvı kromatografi, amfetamin
31625 | İnce tabaka kromatografisi, morfin
31626 | Radyoimmünoassay, digoksin (125-I), tavşan antikor, ikinci antikor sep.
31628 | İnce tabaka kromatografisi, etosuksimid
31629 | Radyoimmünoassay, digoksin (3-H), tavşan antikor, kaplamalı tüp sep.
31630 | Radyoimmünoassay, digoksin (125-I), tavşan antikor, çift etiketli sep.
31631 | Sıvı kromatografi, metadon
31632 | Radyoimmünoassay, digitoksin (3-H), tavşan antikor, kömür sep.
31633 | Led, protoporfirin çinko yöntem, flüorometrik
31635 | Gaz kromatografi, amfetamin
31637 | Radyoimmünoassay, digoksin (125-I), tavşan antikor, polietilen glikol
31638 | Elektrometri, kolinesteraz
31639 | Potasyum dikromat, alkol için
31640 | Serbest radikal analizi, morfin
31641 | Serbest radikal analizi, LSD
31642 | İnce tabaka kromatografisi, benzoilekgnonin
31643 | Sıvı kromatografi, fenobarbital
31645 | İnce tabaka kromatografisi, primidon
31647 | Sıvı kromatografi, difenilhidantoin
31648 | Radyoimmünoassay, digoksin (125-I), tavşan antikor, kömür sep.
31649 | İnce tabaka kromatografisi, difenilhidantoin
31651 | Sıvı kromatografi, morfin
31652 | İnce tabaka kromatografisi, propoksifen
31653 | Radyoimmünoassay, digoksin (125-I), tavşan antikor, kaplamalı tüp sep.
31654 | Serbest radikal analizi, metadon
31655 | Sıvı kromatografi, primidon
31656 | Monitör, elektrokardiyograf
31661 | Vibrokardiograf
31662 | Pompa, infüzyon / geri-çekme, kalp çıkış debisi
31668 | Kılavuz tel, kateter
31669 | Kateter, perkütan
31672 | Verici / alıcı, fizyolojik sinyal
31673 | Monitör, enerji hattı izolasyonu
31674 | DC-defibrilatör, yüksek enerjili, (kürekler dahil)
31675 | Test edici, defibrilatör
31676 | Kompresör, kardiyak, eksternal
31677 | Pacemaker, kardiyak, eksternal, transkutanöz
31678 | Turnike, otomatik dönüşlü
31679 | Amplifikatör ve sinyal düzenleyici, dönüştürücü sinyal
31680 | Amplifikatör ve sinyal düzenleyici, biyopotansiyel
31682 | Monitör, kardiyak (kardiyotakometre ve hız alarmı dahil)
31686 | Osilometre
31688 | Kağıt, çizelge kaydedici, genel amaçlı
31689 | Kaydedici, manyetik bant, medikal
31690 | Alarm, aritmi
31693 | Alarm, kaçak akım, taşınabilir
31694 | Cihaz, bypass, ventriküler (yardımcı)
31695 | Klip, vena cava
31696 | Torba, polimerik gözenekli, pacemaker
31697 | Protez, vasküler Gref, çapı 6 mm ve daha büyük
31698 | Pacemaker pili
31701 | Adaptör, led, pacemaker
31702 | Nabız-üreteci, pacemaker, eksternal
31703 | Araç kiti, pacemaker bakımı
31706 | Protez, internal, kalp-kapağı, ölçüleyici
31708 | Filtre, intravasküler, kardiyovasküler
31709 | Filtre, kan, kardiyopulmoner bypass, arteriyel boru
31712 | Konsol, kalp-akciğer makinesi, kardiyopulmoner bypass
31713 | Isı değiştirici, kardiyopulmoner bypass
31717 | Kontrol ünitesi, kardiyopulmoner bypass, pompa hızı düzenleyici
31718 | Pompa, kalp-akciğer makinesi, kardiyopulmoner bypass, silindir tip
31719 | Kontrol ünitesi, kardiyopulmoner bypass, sıcaklık
31720 | Tüp, kardiyopulmoner bypass pompası
31721 | Kateter, kanül ve tüp, vasküler, kardiyopulmoner bypas
31723 | Testere, bıçak, cerrahi
31727 | Dilatör, damar, cerrahi
31731 | Embolektomi kateteri
31732 | Septostomi kateter
31735 | Ekokardiyograf
31737 | Dansitometre
31738 | Sistem, ölçme, kan basıncı, invaziv olmayan
31740 | Balistokardiyograf
31741 | Manometre (gösterge), basınç, koroner, kardiyopulmoner bypass
31743 | Nabız-üreteci, pacemaker, implante edilebilir
31745 | Giriş yardımcısı, kateter
31746 | Vektörkardiyograf
31747 | Kalp-kapak, replasman, biyolojik
31748 | Protez, vasküler Gref, çapı 6 mm'den küçük
31751 | Tutucu, vida açıcı, ortodontik
31753 | Bant, materyal, ortodontik
31755 | Ayraç, plastik, ortodontik
31756 | Matkap (dril), dental, ağız içi
31758 | Tel, ortodontik
31760 | İmplant, dental, kemik ucu
31763 | Tel, sabitleme, intraoseyüs
31764 | Kemik içi vida
31765 | Dental iğne
31766 | Dental matris
31767 | Kapsül, dental, amalgam
31768 | Sefalometre
31770 | Önlük, kurşunlu
31772 | Ekran, şiddetlendirici, radyografik
31775 | Test edici, pulpa
31777 | Işık, dental, fiberoptik
31778 | Işık, operasyon, dental
31779 | Işık, cerrahi, kafa lambası
31781 | Kaplama, takma diş hidrofilik, reçine
31782 | Malzeme, diş tonlandırıcı, reçine
31784 | Malzeme, baskı tepsisi, reçine
31786 | İğne (mil), dental, tutucu/destekleyici
31787 | Kit, takma diş onarım, OTC
31790 | Aktivatör, morötesi, polimerizasyon için
31792 | Sterilizer, kuru sıcaklık, endodontik
31794 | Bant, elastik, ortodontik
31795 | Bant, önceden biçimlendirilmiş, ortodontik
31796 | Pens, tel, ortodontik
31798 | Araç, ligatür tucking, ortodontik
31800 | Seter, bant, ortodontik
31802 | Sürücü, bant, ortodontik
31803 | Silindir, sıkıştırılmış gaz, ve kapak
31804 | Plaka, taban, şellac
31805 | Kauçuk set, pensi
31808 | El aracı, kayış ve/veya dişli tahrikli, dental
31809 | El aracı, dental, hava motorlu
31811 | Amalgamatör, dental, AC-motorlu
31812 | Kağıt, artikülasyon
31816 | Temizleyici, takma diş, reçetesiz (OTC)
31818 | Malzeme, kaplama
31819 | Mum, dental, ağız içi
31825 | Kurutucu, film, radyografik
31827 | Dental röntgen filmi tutucusu
31832 | Kap, profilaksi
31834 | Şerit, temizleme maddesi
31835 | Bar, önceden biçimlendirilmiş
31837 | Sivri uç, önceden biçimlendirilmiş
31838 | Yastık, takma diş, reçetesiz (OTC)
31839 | Ünite, operatif dental
31840 | Şırınga, güçlendirme ve baskı malzemesi
31841 | Örtü, kauçuk
31842 | Aksesuar, retraktör, dental
31844 | Toz, porselen
31845 | Oyucu, mum, dental
31846 | Manometre (gösterge), derinlik, dental aygıtı
31850 | Ayraç, metal, ortodontik
31851 | Dental forseps, kauçuk örtü pensi
31852 | Metal, baz
31853 | Dental şırınga, anestezi
31854 | Alaşım, amalgam
31856 | Eklemleyici
31857 | Parlatma ajanı, aşındırıcı, oral kavite
31858 | Alaşım, değerli metal, klinik kullanım için
31861 | Kıskaç, dental, operatif
31864 | Araştırıcı, operatif
31865 | Kazıcı, dental, operatif
31867 | Oyucu, dental amalgam, operatif
31868 | Amalgam, taşıyıcı, operatif
31869 | Parlatıcı, operatif
31870 | Yayıcı, pulpa kanal, dolgu materyali, endodontik
31871 | Uç, gümüş, endodontik
31873 | Uç, kağıt, endodontik
31874 | Takma diş önceden biçimlendirilmiş (kısmen prefabrike takma diş)
31877 | Tıkaç, kök kanalı, endodontik
31879 | Küret, endodontik
31884 | Araç, el, calculus çıkarma
31886 | Ultrasonik temizleyici
31887 | İmplant, dental, subperiosteal
31888 | Diş, porselen
31889 | Takma diş, plastik (reçine)
31891 | Sivri uç, altın ve paslanmaz çelik
31894 | Cıva
31895 | Kuron, önceden biçimlendirilmiş
31896 | Çinko oksit öjenol
31897 | Hemostat, cerrahi
31898 | Punç, biyopsi, cerrahi
31899 | Bıçak, cerrahi
31900 | Forseps, diş çekme, cerrahi
31901 | Forseps, rongör, cerrahi
31902 | Törpü, kemik, cerrahi
31903 | Elevatör (Ekartör), cerrahi, dental
31905 | Keski, kemik, cerrahi
31906 | Keski, osteotome, cerrahi
31910 | Küret, periodontik
31911 | Balon, epistaksis
31912 | Nazofarengeal kateter
31914 | Endoskop, nazofarengoskop, esnek, fiberoptik
31915 | Trakeal, tüp temizlik fırçası
31919 | Splint (Atel), nazal, implante edilebilir
31922 | Çapak, kemik
31923 | Glotik laringostroboskop
31924 | Auroskop
31926 | Polimer, karma sentetik PTFE, karbon-lifli, KBB
31927 | Polimer, doğal-absorbe edilebilir jelatin materyali
31930 | Protez, otoplasti
31932 | Replasman, osiküler protez, toplam
31933 | Protez, kısmi osiküler replasman
31935 | Timpanostomi tüpü
31936 | Ünite, muayene / tedavi, KBB
31937 | Nazal akış ölçer
31938 | Stimülatör (uyarıcı), sinir
31941 | Kalibratör, işitme-yardımcısı / kulaklık ve analiz sistemi
31942 | Test edici, işitsel empedans
31943 | Takım (set), odyometre, kalibrasyon
31944 | Odyometrik oda
31945 | Kulak koruyucu
31947 | Protez, laringeal (TAUB)
31949 | Cihaz, tıkanma açıcı, emme
31950 | Cihaz, tıkanma açıcı, maşa
31951 | Medyastinoskop, KBB
31953 | İrigatör, ostomi
31954 | Koruyucu, ostomi
31955 | Torba, safra toplama
31956 | Torba, idrar toplama, ureterostomi
31958 | Bağ, göbek için
31960 | Sistometre, elektrikli kaydedici
31961 | Ürinometre, mekanik
31962 | Ürinometre, elektrikli
31963 | Ürinometre, elektriksiz
31964 | Hap, radyo
31967 | Stile, üreteral
31968 | Kateter, ureteral, gastro-üroloji
31969 | Kateter, üst üriner sistem
31970 | Üzengiler
31971 | Koruyucu, yara
31972 | Masa, sisto, elektriksiz
31974 | Tutucu, ureteral kateter
31979 | Örtü (drape), ürolojik, tek kullanımlık
31980 | Stile, kateter için, gastro-üroloji
31983 | Kateter, tutucu uç
31984 | Kateter, tutucu uç, balon
31985 | Dilatör, özofageal (metal zeytin) gastro-üroloji
31986 | Dilatör, kateter, ureteral
31991 | Pacemaker, mesane
31992 | Stimülatör (uyarıcı), elektrikli, for inkontinans
31993 | Ağ yama (mesh), metal
31996 | Yerleştirici, üretral
31997 | Yerleştirici, üreteral
31999 | Splint (Atel), üreteral
32001 | Protez, testiküler
32002 | Üretral, sfinkter, protez
32003 | Dilatör, uretral, mekanik
32004 | Sistoskop, diyagnostik
32006 | Sigmoidoskop, rijit, elektrikli
32007 | Cihaz, sistometrik, hava
32008 | Sistometrik gaz (karbon-dioksit), hidrolik cihaz içinde
32009 | Torba, idrar toplama, bacak, eksternal kullanım için
32012 | Buji, özofageal, ve gastrointestinal, gastro-üroloji
32013 | Buji, ürolojik
32014 | Kriyocerrahi ünitesi, üroloji
32017 | Kanül ve trokar, suprapubic, tek kullanımlık olmayan
32018 | Koledokoskop, esnek ya da rijit
32020 | Teleskop, endoskop elemanı
32024 | Kit, baryum lavman, tek kullanımlık
32025 | Araç, biyopsi, mekanik, gastrointestinal
32027 | Punç, biyopsi
32029 | Forsep, biyopsi, elektriksiz
32032 | Kutu, pil, şarj edilebilir
32036 | Baş lambası
32039 | Tüp, duman uzaklaştırıcı, endoskopik
32040 | Enteroskop, fiberoptik
32041 | Plaka, elektrocerrahi, hasta
32042 | Rezektoskop, çalışma elemanı
32050 | Sifinkteroskop
32054 | Ekleme, öğretim, endoskop
32055 | Fırça, temizleme, endoskop, tekrar kullanılabilir
32056 | Obtüratör, endoskop bileşeni
32057 | Kılıf, endoskop elemanı
32060 | Ekleme, binoküler, endoskop için
32061 | Cihaz, sistometrik, hidrolik
32062 | Litotriptör, ultrasonik
32063 | Anoskop
32065 | Kateter, giriş
32067 | Kateter ve tüp, suprapubic
32068 | Tüp, drenaj, suprapubik
32074 | Alarm, elektrocerrahi ünitesi, elektrot
32075 | Litotriptör, elektro-hidrolik
32080 | Elektrot, pH, mide
32084 | Endoskop, uretroskop, rijit
32085 | Kateter, tutucu, torbalı baryum lavman
32086 | Safra kateter
32087 | Kateter, ureteral tek kullanımlık (röntgen)
32092 | Taş alma, çıkarıcı, esnek
32093 | Taşıyıcı, endoterapi, tampon
32101 | Ligator, hemoroidal
32102 | İğne, pnömoperiton, yay yüklemeli
32106 | İmpotans cihazı, mekanik / hidrolik, eksternal
32108 | Sandalye, diyaliz, motorsuz
32112 | Tüp seti, diyaliz, tekli iğne, tek yönlü pompa
32113 | Tüp pensi, kan, otomatik
32122 | Pompa, kan, ekstra-luminal
32125 | Ölçüm cihazı, iletkenlik, uzaktan olmayan
32129 | Dedektör, hava kabarcığı
32130 | Diyalizör, paralel akış
32134 | Kıskaç, tüp
32137 | Kateter, peritonal, uzun süreli kalıcı
32138 | Halka, eklem
32140 | Dilatör, damar
32141 | Kanül pensi
32143 | Çözelti-test standart-iletkenlik, diyaliz
32147 | Konnektör, fistül
32148 | Şant adaptör
32149 | Kateter, peritonal diyaliz, tek kullanımlık
32150 | Sistem, diyalizat dağıtım, tekli hasta
32151 | Sandalye, diyaliz, elektrik motorlu
32153 | Damar ucu
32154 | Sistem, peritonal, otomatik dağıtım
32155 | Konnektör, boru, diyalizat
32157 | Ölçüm cihazı, iletkenlik, indüksiyon, uzak uçlu
32158 | Aygıt, hemoperfüzyon, sorbent
32159 | Sterilizer, etilen oksit gaz
32160 | Temizleyici, ultrasonik, medikal aygıt
32161 | Yıkayıcı, vücut atık kapları için
32162 | Dolap, etilen-oksit gaz havalandırıcı
32164 | Termometre, klinik civa
32165 | Termometre, elektronik, klinik
32166 | Monitör, elektrikli, gravite akış için, infüzyon sistemi
32167 | Monitör (apne dedektörü), ventilatör effort
32168 | Dil basacağı
32173 | İğne, hipodermik, tek lümen
32174 | Manometre, spinal-sıvı
32175 | Sandalye, kan alma
32178 | Yatak, pediyatrik açık hastane
32182 | Çadır, pediyatrik, aerosol
32184 | Yatak, hastane, manuel
32185 | Yatak, hidrolik, ayarlanabilir hastane
32187 | Kesici, halka
32189 | Leğen, kusma
32190 | Tabla, kardiyopulmoner
32191 | Torba, idrar toplama, yenidoğan
32193 | Davlumbaz, oksijen, bebek
32194 | Şilte, su, sıcaklık ayarlı
32197 | Kateter, göbek arteri
32198 | Ayak, infüzyon
32200 | Filtre, infüzyon borusu
32201 | Şişe, sıcak/soğuk su
32203 | İnkübatör, yenidoğan taşıma
32205 | Sedye, elde taşınır
32206 | Yatak tablası
32208 | Çarşaf, yanık
32214 | Elastik bandaj
32216 | OR ışık
32217 | Termometre, klinik renk değişimi
32218 | Saflaştırıcı, hava, morötesi ışık
32219 | Gösterge, sterilizasyon, biyolojik
32222 | Skala, stand-on, hasta
32225 | Fiber, medikal, absorban
32227 | Tutucu, bebek pozisyon
32228 | Tüp, levin
32229 | Oda, ters izolasyon, hasta care
32234 | Abdominal bağ
32237 | Büyüteç, diyagnostik / cerrahi
32238 | Işık, cerrahi, aygıt
32239 | Işık, baş bandı, cerrahi
32240 | Işık, cerrahi, yerde duran
32243 | Işık, cerrahi, konnektör
32244 | Işık, cerrahi, tavana bağlı
32247 | Işık, morötesi, dermatolojik
32248 | Lamba, cerrahi
32249 | Aydınlatıcı, uzaktan olmayan
32250 | Aydınlatıcı, uzaktan
32251 | Kamera, hareketsiz, mikrocerrahi
32254 | Ağ yama (mesh), cerrahi, polimerik
32255 | Cerrahi çark
32257 | Testis protezi
32258 | Protez, penis, rijit çubuk
32260 | Cerrahi kamera, sabit
32263 | Yer bulucu, manyetik, oftalmik
32264 | Kamera, televizyon, cerrahi
32266 | Kamera, video, mikrocerrahi
32267 | Kamera, televizyon, mikrocerrahi, sesli
32268 | Kamera, televizyon, endoskopik, sessiz
32269 | Kamera, televizyon, endoskopik, sesli
32270 | Kamera, sine, cerrahi, sessiz
32272 | Kamera, sine, mikrocerrahi, sessiz
32273 | Kamera, sine, mikrocerrahi, sesli
32274 | Endoskopik kamera, sine
32275 | Protez, meme, genişleyebilir, internal, salin
32276 | Protez, larenks (stent ve keel)
32278 | Çene protezi, internal
32290 | Ayakkabı, operasyon-odası
32295 | Dışa atma aygıtı, cerrahi
32298 | Cihaz, yüz kırığı, eksternal
32299 | Protez, arteriyel Gref, sığır karotid arteri
32300 | Protez, kulak, internal
32301 | Burun protezi, internal
32303 | Aygıt, hava işleme, tezgah
32304 | Aygıt, hava işleme, oda
32306 | Sandalye, cerrahi, elektriksiz
32310 | Genişletici, cerrahi, cilt gref
32316 | Retraktör, cerrahi, genel ve plastik cerrahi
32319 | Zımba, cerrahi
32320 | Soyma aygıtı, ven, tekrar kullanılabilir
32323 | Tüp, non-invazif
32324 | Kateter, balon tipi
32325 | Sandalye, cerrahi, elektrik enerjili
32326 | Cerrahi lamba
32328 | Kateter, ureteral, genel ve plastik cerrahi
32329 | Kateter, nefrostomi, genel ve plastik cerrahi
32332 | Kateter, ventriküler, genel ve plastik cerrahi
32333 | Peritonal kateter
32334 | irigasyon (yıkama) kateteri
32335 | Kolanjiyografi kateteri
32336 | Kateter, biliyer, genel ve plastik cerrahi
32352 | Emme ünitesi, operasyon odası, duvar vakumu
32353 | Emme ünitesi, acil durum
32359 | Testere, manuel ve aksesuarı
32361 | Zımba, sökülebilir (cilt)
32362 | Zımba, implante edilebilir
32363 | Skalpel, tek parçalı
32364 | Gazlı bez, absorbe edilemez, röntgende saptanabilir, internal
32365 | Tutamak, skalpel
32366 | Fırça fırça, cerrahi
32367 | Dermabrazyon fırçası, manuel
32371 | Ünite, kriyocerrahi, aksesuar
32372 | Cihaz, elektrocerrahi, kesme ve koagülasyon ve aksesuar
32373 | Taşıyıcı, ligatür
32385 | Kesici, testere, genel ve plastik cerrahi, cerrahi
32386 | Baş, cerrahi, çekiç
32387 | Sürücü, cerrahi, iğne
32391 | Osteotom, manuel
32392 | Aktive edilmiş kısmi (parsiyel) tromboplastin
32394 | Kontrol, plazma, anormal
32395 | Asit hematin
32396 | Guaiac reajanı
32398 | Kontrol, hemoglobin
32399 | Plazma, koagülasyon kontrolü
32400 | Test, protrombin tüketimi
32401 | Analiz, eritropoietin
32402 | Test, süre, kısmi tromboplastin
32403 | Tüp, sedimantasyon hızı
32404 | Test, lökosit alkalin fosfataz
32405 | Fibrin ayırma ürünü
32407 | Test, orak hücre
32408 | Hemsitometre
32409 | Reajan, trombosit agregasyonu
32412 | Çözelti, gugol blue
32413 | Fibrometre
32414 | Seyreltici, kan hücresi
32415 | Hemoglobinometre
32416 | Glütatyon, kırmızı-hücre
32417 | Plazma, fibrinojen kontrolü
32418 | Hemoglobin S
32419 | Test, fibrinojen
32420 | Plazma, kontrol, normal
32421 | Test, Trombin süresi
32422 | Trombin
32424 | Romanowsky boya
32425 | Kontrol, trombosit
32427 | Test, süre, protrombin
32428 | Cihaz, otomatik sedimantasyon hızı
32431 | Sayaç, hücre, otomatik (partikül sayıcı)
32432 | Zamanlayıcı, pıhtı, otomatik
32433 | Araç, koagülasyon, otomatik
32434 | Test, tromboplastin üretimi
32435 | Sistem, hemoglobin, otomatik
32436 | Agregasyon ölçer, trombosit, trombokinetogram
32437 | Araç, otomatik trombosit sayacı
32438 | Sayaç, diferansiyel hücre
32439 | Trombosit sayıcı, manuel
32441 | Antijen, IF, Toxoplasma gondii
32443 | Antijen, lateks aglütinasyonu, Coccidioides immitis
32445 | Antijen, Histoplasma capsulatum, hepsi
32447 | Antijen, IHA, Toxoplasma gondii
32448 | Antijen, CF, Toxoplasma gondii
32451 | Serum, reaktif/non-spesifik kontrolü, FTA-ABS test
32452 | Anti-insan globülini, FTA-ABS testi
32453 | Antijen, HA, Treponema pallidum
32454 | Test, sorbent, FTA-ABS
32455 | Antiserumlar, flüoresan antikor, FTA-ABS testi için
32456 | Antijen, IHA, T. cruzi
32457 | Antijen, lateks aglütinasyonu, T. cruzi
32458 | Antijen, CF, T. cruzi
32459 | Antijen, HA, ekovirüs 1-34
32460 | Antiserum, CF, Epstein-Barr virüsü
32461 | Antijen, HA (HA kontrolü dahil), influenza virüsü C
32462 | Antijen, CF (CF kontrolü dahil), influenza virüsü C
32463 | Antiserum, flüoresan, kuduz virüsü
32464 | Antijen, HA (HA kontrolü dahil), kızamıkçık
32465 | Antijen, CF (CF kontrolü dahil), kızamıkçık
32466 | Antiserum, flüoresan, C. diphtheriae
32467 | Antijen, B. parapertussis
32468 | Antijen, B. pertussis
32469 | Antijen, lateks aglütinasyonu, Trichinella spiralis
32470 | Antijen, bentonit flokülasyonu, Trichinella spiralis
32471 | Antiserum, flüoresan, Q humması
32472 | Antiserum, riketsiyal poks
32473 | Antiserum, murin tifüsü
32474 | Antiserum, tifüs
32475 | Antijen, CF, tifüs grubu
32476 | Antiserum, kayalık dağlar lekeli humması
32477 | Antijen, CF, lekeli humma grubu
32478 | Antiserum, CF, Q humması
32479 | Antijen, CF, Q humması
32480 | Antiserum, CF, psittakoz (Chlamydia grubu)
32484 | Antiserum, CF, sitomegalovirüs
32485 | Antiserum, CF, lenfositik koryomenenjit virüsü
32486 | Antijen, CF, lenfositik koryomenenjit virüsü
32488 | Antiserum, flüoresan, kabakulak virüsü
32489 | Antiserum, CF, kabakulak virüsü
32490 | Antiserum, HAI, kabakulak virüsü
32491 | Antiserum, flüoresan, kızamık
32492 | Antiserum, CF, kızamık
32493 | Antiserum, HAI, kızamık
32495 | Antijen, bütün gruplar, salmonella spp
32496 | Antiserum, flüoresan, Mycobacterium tuberculosis
32497 | Antiserum, flüoresan, Erysipelothrix rhusiopathiae
32498 | Antiserum, Erysipelothrix rhusiopathiae
32499 | Antijen, Erysipelothrix rhusiopathiae
32500 | Antiserum, flüoresan, Francisella tularensis
32501 | Antiserum, Francisella tularensis
32503 | Antiserum, flüoresan, Campylobacter fetus
32505 | Antiserum, Pseudomonas pseudomallei
32511 | Fajlar, staphylococcal türleri, bütün türler
32512 | Antiserumlar, flüoresan, bütün türler, Staphylococcus spp.
32513 | Anti-streptokinaz
32514 | Antijen, bütün gruplar, Streptococcus spp.
32515 | Stimülatör (uyarıcı), fotik, çağrışımlı yanıt
32517 | Endoskop, nörolojik, esnek
32518 | Esteziyometre, dokunma ayrımcısı
32519 | Stimülatör (uyarıcı), işitsel, çağrışımlı yanıt
32522 | Cihaz, intrakraniyal basınç izleme
32523 | Nistagmograf
32524 | Plaka, kranioplasti, önceden biçimlendirilmiş, değiştirilebilir
32525 | Jeneratör (üreteç), elektroensefalograf test sinyali
32527 | Cihaz, elektrokonvülsif terapi
32530 | Cihaz, cerrahi, kriyojenik
32533 | Tornavida, kafatası
32534 | Plaka, kranioplasti, önceden biçimlendirilmiş, değiştirilemez
32535 | Metil metakrilat, kranioplasti için
32536 | Dura yedeği
32537 | Örtü, çapak deliği
32538 | Monitör, alfa
32539 | Ultrasonik ekoensefalograf
32542 | Elektrot, iğne
32543 | Test edici, elektrot / led, elektroensefalograf (EEG)
32544 | Elektrokondaktif ortam
32548 | Stimülatör (uyarıcı), intraserebral / subkortikal, implante edilir
32550 | Stimülatör (uyarıcı), spinal kanal, implante edilir (ağrı giderici)
32552 | Stimülatör (uyarıcı), spinal kanal, implante edilir, mesane kontrolü
32554 | TENS ünitesi (transkutanöz elektriksel sinir uyarıcı)
32555 | Nazofarengeal elektrot
32556 | Elektrot, derinlik
32557 | Rijidite analizörü
32558 | Galvanik cilt yanıtı ölçümü
32561 | Cerrahi manuel retraktör
32566 | Aygıt, elektrocerrahi
32569 | Maşa, kafatası, traksiyon
32573 | Motor, matkap, pnömatik
32575 | Aydınlatıcı, fiberoptik, cerrahi saha
32580 | Araç, pens çıkarma
32583 | Bağlayıcı, plaka, kranioplasti
32586 | Cihaz, aversif şartlandırma
32587 | Ventriküler kanül
32588 | Pens, karotid arteri
32589 | Araç, ligatür gaçme ve düğümleme
32590 | Cihaz, suni embolizasyon
32592 | Cilt potansiyeli ölçümü
32597 | Masa, obstetrik, AC elektrikli (ve aksesuarı)
32599 | Spekulum, vajinal, metal
32603 | Makas, epiziyotomi
32605 | Dilatör, servikal, genişleyebilir
32607 | Dilatör, servikal, sabit size
32609 | Cihaz, rahim içi, kontraseptif ve giriş yardımcısı
32610 | Diyafram, kontraseptif, peser
32611 | Dilatör, servikal, higroskopik-laminaria
32613 | Klip, örtücü, litotomi
32614 | Tampon, menstrüel, kokusuz
32615 | Üfleyici, vajinal
32617 | Paraservikal anestezi kiti
32618 | Meme bağı
32619 | Pudendal kiti, anestezi
32621 | Monitör, kalp kapağı hareketi, fetal, ultrasonik
32622 | Monitör, hemik ses, ultrasonik
32623 | Hasta izleme, ultrasonik, Fetal kalp sesi
32624 | Monitör, kalp atım hızı, fetal, ultrasonik
32627 | Monitör, basınç, arteriyel, fetal, ultrasonik
32628 | Pelvimetre, eksternal
32630 | Kolposkop / kolpomikroskop
32632 | Forsep, biyopsi, jinekolojik
32633 | Yıkayıcı, endometrial
32636 | Koagülatör, endoterapi, laparoskop, tek kutuplu
32637 | Koagülatör, endoterapi, histeroskopik, tek kutuplu
32638 | Koagülatör, endoterapi, kuldoskopik, tek kutuplu
32639 | Fallop tüpü protezi
32640 | Vajinal kalıp
32641 | Dren, servikal
32642 | Rahim kasılma monitörü
32645 | Monitör, fonokardiyografik, fetal
32649 | Kraniotrib
32651 | Tubal oklüzyon, pens
32653 | Kaynak, düşük ünitesi, vakum
32654 | Kumanda, düşük ünitesi, vakum
32658 | Sistem, izleme, perinatal
32661 | Kateter, rahim içi ve giriş yardımcısı
32663 | Pompa, meme, enerjili / elektrikli
32664 | Pompa, meme, enerjisiz / elektriksiz
32665 | Isıtıcı, perineal, direkt (doğrudan) temas
32666 | Isıtıcı, perineal, radyan, temassız
32667 | Ped, menstrüel, kokusuz
32668 | Kap, menstrüel
32669 | Çıkarıcı, rahim içi araç, kontraseptif, çengel uçlu
32670 | Dilatör, servikal, vibratör
32672 | Yer bulucu, intrakorporeal cihaz, ultrasonik
32674 | Ses, rahim
32676 | Masa, obstetrik, manuel (ve aksesuarı)
32677 | Düşük sistemi, metreurinter-balon
32680 | Peser, vajinal
32681 | Protez, sütür, serklaj
32682 | Üfleyici, histeroskopik
32689 | Ölçme aygıtı, kornea çapı
32690 | Büyüteç, elde taşınır, düşük görüşlü
32691 | Televizyon, okuma sistemi, kapalı devre
32694 | Lens, kontakt, polimetilmetakrilat, diyagnostik
32695 | Transilluminator, AC motorlu
32696 | Transilluminator, pil motorlu
32697 | Biyomikroskop, yarık lamba, AC motorlu
32698 | Stereoskop, AC motorlu
32699 | Stereoskop, oftalmik ölçme aygıtı
32704 | Teleskop, elde taşınır, düşük-görüş
32705 | Görüntülü mikroskop, düşük-görüş
32709 | Kamera, oftalmik, AC motorlu
32710 | Teleskop, görüntü, düşük-görüş
32711 | Retinoskop, AC motorlu
32712 | Retinoskop, pil motorlu
32713 | Refraktör, manuel, motorsuz, phoropter dahil
32714 | Araç, vitröz aspirasyon ve kesme, pil motorlu
32717 | Prizma, gonioskopik
32718 | Prizma, fresnel, oftalmik
32720 | Tonometre, AC motorlu
32721 | Tonometre, manuel
32723 | Kalibratör, tonometre
32725 | Cihaz, ölçme, lens çapı, oftalmik
32726 | Pupillometre, AC motorlu
32730 | Ekran, tanjant, hedef, pil motorlu
32732 | Hedef, füzyon ve stereoskopik
32733 | Keratoskop, AC motorlu
32735 | Fotouyarıcı (fotostimülatör), AC motorlu
32736 | Sandalye, oftalmik, manuel
32737 | Sandalye, oftalmik, AC motorlu
32738 | Araç tezgahı(ayağı), oftalmik
32739 | Ekran, tanjant, projeksiyon, pil motorlu
32740 | Ötiskop, line motorlu
32743 | Sütür, oftalmik, absorbe edilebilir
32744 | Ped, göz
32745 | İmleyici, sklera
32746 | Tambur, göz bıçağı testi
32748 | Örtü (drape), mikroskop, oftalmik
32749 | Kanül, oftalmik
32751 | Trabekülotom
32752 | Kaşık, oftalmik
32753 | Spekulum, oftalmik
32762 | Prob, cerrahi, lakrimal
32768 | Çıkarıcı
32769 | Dilatör, lakrimal
32770 | Orbital depressor
32771 | Sistotom
32773 | Kompresör, orbital
32774 | Pens, oftalmik, kas
32775 | Pens, oftalmik, göz kapağı
32776 | Oftalmik çap ölçer
32777 | Korneal çapak, manuel
32778 | Büyüteç, operasyon
32779 | Görüntü, netleştirici
32780 | Ekran, tanjant, hedef
32781 | Ekran, tanjant, projection, AC motorlu
32782 | Ekran, tanjant, felt, kampimetre
32783 | Ekran, tanjant, AC motorlu, kampimetre
32784 | Perimetre, AC motorlu
32785 | Kampimetre, stereo, pil motorlu
32787 | Projektör, oftalmik
32788 | Tambur, optikokinetik
32789 | Görme keskinliği tablosu
32790 | Kalkan, göz, oftalmik/gün ışığı koruması
32793 | Takım (set), lens, trial, oftalmik
32794 | Diyatermi, mikrodalga, terapotik şiddetli sıcak uygulanması dışında kullanım için
32795 | Yer bulucu, metal, elektronik
32796 | Mıknatıs, yabancı cisim çıkarıcı, göz, kalıcı
32797 | Mıknatıs, yabancı cisim çıkarıcı, göz, AC motorlu
32798 | Kriyoftalmik ünite
32799 | Perimetre, otomatik, AC motorlu
32800 | İmplant, göz küresi
32801 | Ünite, kriyoterapi, oftalmik
32802 | Fakofragmantasyon ünitesi
32804 | Araç, vitröz aspirasyon ve kesme, AC motorlu
32806 | İmplant, absorbe edilebilir, (skleral surkma yöntem)
32810 | Aygıt, koter, radyo frekanslı, pil ile çalışan
32811 | Aygıt, koter, radyo frekanslı, AC elektrikli
32813 | Kabuk, sikleral
32815 | İmplant, orbital, ekstra-oküler
32818 | Sterilizer, yumuşak lens, termal, hat motorlu
32819 | Dolap, aygıt, AC motorlu, oftalmik
32823 | Masa, aygıtı, motorlu, oftalmik
32824 | Masa, aygıtı, manuel, oftalmik
32825 | Mikroskop, operasyon ve aksesuarı, AC elektrikli, oftalmik
32826 | Ünite, kriyoftalmik, AC motorlu
32828 | Hemostat
32831 | Protez, diz, femorotibiyal, yarı-kısıtlamalı, sementli, metal/polimer
32832 | Protez, diz, menteşeli (metal-metal)
32839 | Halter, baş, traksiyon
32841 | Protez, diz, femorotibiyal, kısıtlamasız, sementli, metal/polimer
32843 | Protez, diz, yarı-patellar, yeniden kaplama, sementsiz
32844 | Protraktor
32848 | Rayba, kemik
32852 | Delgi, matkap (dril)
32855 | Araç, kesme, ortopedik
32858 | Vida, kemik
32860 | Ligament protezi
32861 | Takım (set), delikli mil
32867 | Matkap (dril) ucu, havşa açıcı
32868 | Tap, kemik
32872 | Çatal
32874 | Tel geçirici, ortopedik
32875 | Zımba
32876 | Tutucu, iğne, ortopedik
32877 | Serklaj uygulayıcı
32883 | Tornavida
32884 | Matkap (dril) teli
32887 | Çözelti, Fontanna gümüş
32889 | Glenner boyası
32890 | Altın klorür
32892 | Demir klorür-weigert
32895 | Luxol has mavi
32896 | Metanil sarısı
32898 | Müsikarmin
32899 | Muller koloidal demir
32900 | Nil mavisi
32901 | Nükleer has kırmızı
32902 | Yağ çözünür kırmızı O
32904 | Floksin B
32906 | Pikro metil mavisi
32907 | Pironin
32908 | Red-violet LB
32909 | Resorsin füksin
32910 | Safranin
32911 | Sirius kırmızısı
32913 | Titan sarısı
32914 | Toluidin mavisi
32915 | Van Gieson's picro-füksin
32918 | Heparin
32919 | Streptolizin O
32920 | Diyastaz
32921 | Hiyaluronidaz
32922 | Tripsin
32923 | Mikroskop, ters basamak, doku kültürü
32925 | Best karmini
32928 | Aplikatör transfer tüpü, brakiterapi, uzaktan yüklemeli
32931 | Banyo, yüzdürme, doku
32933 | Sitosantrifüj
32934 | Çözelti, dekalsifiyan, elektrolitik
32938 | Formalin, nötr tamponlu
32940 | Glütaraldehit
32941 | Jelatin-formalin
32942 | Çözelti, formalin-sodyum asetat
32943 | Formalin-salin
32944 | Çözelti, formol kalsiyum
32945 | Çözelti, formalin amonyum bromid
32946 | Çözelti, formalin-alkol-asetik asit
32949 | Yağ, temizleme
32951 | Dönüştürücü (transdüser), basınç, minyatür
32952 | Elektromiyograf, diyagnostik
32954 | İğne, elektromiyografik
32957 | Yatak, hasta döndürme, enerjili / elektrikli
32959 | Askı, kol, üstten destekli
32960 | Uzun çorap, elastik
32961 | Splint (Atel), el, ve bileşeni
32962 | Kol askısı
32963 | Banyo, hidro-masaj
32964 | Banyo, oturma, motorlu
32968 | Diyatermi, kısadalga, terapotik şiddetli sıcak uygulanması dışında kullanım için
32969 | Lamba, kızılaltı, terapotik
32971 | Örtü, sıcak, nemli
32972 | Dolap, nem buharı
32974 | Sıcak/soğuk paket termos, tek kullanımlık
32975 | Sıcak/soğuk paket termos, tekrar kullanılabilir
32976 | Ünite, soğutma
32977 | Stimülatör (uyarıcı), ultrason ve kas, terapotik şiddetli sıcak uygulanmada kullanım için
32978 | Diyatermi, ultrasonik, terapotik şiddetli sıcak uygulanmasında kullanım için
32979 | Diyatermi, kısadalga, terapotik şiddetli sıcak uygulanmasında kullanım için
32985 | Yastık, tekerlekli sandalye
32986 | Ekleme, daraltma, tekerlekli sandalye
32990 | Tabla, tekerlekli sandalye, kucak
32995 | Tekerlekli sandalye aksesuarı, kuf, itici
32997 | Skala, platform, tekerlekli sandalye
32998 | Elevatör (Ekartör), tekerlekli sandalye
32999 | Vehicle, motorlu 3-tekerlekli
33006 | Kaide
33008 | Sıvı destekli yatak
33009 | Yatak, hasta döndürme, manuel
33010 | Diyatermi, mikrodalga, terapotik şiddetli sıcak uygulanmasında kullanım için
33011 | Lamba, kızılaltı, fiziksel tıp
33014 | Yürüme bandı, mekanik
33015 | Yürüme bandı, enerjili / elektrikli
33017 | Yatak, yüzdürme (flotasyon) terapisi, enerjili / elektrikli
33019 | Kol dayanağı / desteği
33022 | Ortez, pnömatik yapı, rijit
33025 | Ortez, torasik
33029 | Kayış, tekerlekli sandalye
33032 | Ortez, servikal-torasik, rijit
33043 | Baş kaldırıcı, traksiyon
33044 | Ped, ısıtma, elektrikli
33045 | Kemer, pelvik, traksiyon
33047 | Stimülatör (uyarıcı), kas, diyagnostik
33049 | Bileşen, eksternal, ekstremite, ayak bileği/ayak
33050 | Eklem, kalça, eksternal ekstremite bileşeni
33053 | Protez, uyluk yuva, dış bileşen
33054 | Düzenek, diz/baldır/ayak bileği/ayak, eksternal
33055 | Eklem, diz, eksternal ekstremite bileşeni
33059 | Eklem, diz, eksternal brace
33060 | Eklem, kalça, eksternal brace
33061 | Eklem, ayak bileği, eksternal bracel
33063 | Düzenek, tüp yuvası, röntgen, diyagnostik
33064 | Düzenek, tüp yuvası, röntgen, terapötik
33065 | Kaynak, tel, iridium, radyoaktif
33069 | İğne, izotop, altın/titanyum/platin
33070 | Kaynak, teleterapi, radyonüklid
33074 | Sistem, radyasyon tedavisi, nötron, medikal
33075 | Sinkrotron, medikal
33076 | Kaset, ölçme, Ardran-Crooks
33078 | Eldiven, koruyucu, radyografik
33079 | Perde, koruyucu, radyografik
33080 | Tutucu, şırınga, led
33082 | Kalkan, gonadal
33083 | Kalkan, flakon
33084 | Bariyer, kontrol paneli, röntgen, hareketli
33085 | Tutucu, baş konumlandırma, radyografik
33087 | Kaset, radyografik film
33089 | Radyonüklid kaynağı, kalibrasyon, kapalı
33090 | Test örneği, radyografik
33093 | Kolimatör, radyoterapi, ışın bloku
33096 | Senkronizör, EKG/vantilatör, radyografik
33100 | İşlemci, sine film
33101 | Tutucu, radyografik kaset, wall-mounted
33103 | Jeneratör (üreteç), ortovoltaj, terapötik röntgen
33104 | Jeneratör (üreteç), düşük voltaj, terapötik röntgen
33105 | Hızlandırıcı (akseleratör), lineer (doğrusal), medikal
33106 | Betatron, medikal
33107 | Jeneratör (üreteç), dermatolojik, terapötik (Grenz ışını)
33112 | Sistem, teletermografik
33116 | Tayf, taşma kaynağı, nükleer
33119 | Tarayıcı, rektilineer, nükleer
33121 | Senkronizör, elektrokardiyograf, nükleer
33123 | Kamera, pozitron
33132 | Programlayıcı, değiştirici, film/kaset, radyografik
33141 | Sistem, röntgen, film etiketli, radyografik
33143 | Mikrotron, medikal
33147 | Sayaç, tüm beden, nükleer
33149 | Sistem, aplikatör, radyonüklid, remote-kontrollü
33152 | Tüp, solunum, destek
33153 | Protez, yüz, mandibular implant
33154 | Fibrin monomer parakoagülasyon
33156 | Antitrombin III miktar ölçümü
33158 | Agregasyon ölçer, trombosit
33159 | Agregasyon ölçer, trombosit, foto-optik tarama
33160 | Çalışma, trombosit yapışkan
33161 | Cihaz, kanama süresi
33163 | Sıvı, seyreltici, manuel hücre
33164 | Asit fosfataz, sitokimyasal
33167 | Protez, özofagus
33169 | Trakeal, protez
33170 | Protez, penis, genişleyebilir
33173 | Protez, dirsek, yarı-kısıtlamalı, semeli
33174 | Protez, dirsek, kısıtlamalı, sementli
33175 | Protez, üst femoral
33176 | Protez, kalça, femoral bileşen, sementli, metal
33177 | Protez, kalça, yarı-trunyon yatağı, femoral, metal/poliasetal
33178 | Protez, kalça, yarı kısıtlamalı, metal/polimer, sementli
33181 | Protez, kalça, yarı-kısıtlamalı, (metal, sementli, asetabular bileşen)
33182 | İmplant, sabitleme cihazı, spinal
33183 | Cihaz, sabitleme, proksimal femoral, implant
33184 | İmplant, sabitleme cihazı, kondila plakası
33185 | Serklaj, sabitleme, metalik olmayan
33186 | Zımba, kemik
33188 | İmplant, kemik cap
33189 | İğne (mil), sabitleme, yivli, metalik olmayan
33194 | Traksiyon ünitesi, bileşen, invaziv
33195 | Analizör, oksihemoglobin konsantrasyonu, kan-fazı, kalıcı
33199 | Yabancı cisim kıskacı, bronkoskopik, esnek
33206 | Temizleyici, takma diş, mekanik
33207 | Diş ipi, dental
33210 | Kemik plakası
33211 | Egzersiz aracı, parmak, enerjili / elektrikli
33212 | Sistem, basınç ölçme, aralıklı
33214 | Katalitik yöntemler, amilaz
33215 | pH oranı ölçümü, karbon-dioksit
33216 | Enzimatik yöntem, bilirubin
33218 | Flüorometrik, kalsiyum
33219 | Elektrot, iyon spesifik, kalsiyum
33220 | İndirekt (dolaylı) bakır analizi, serülofibrinolizin
33221 | Kulometrik, klorür
33222 | Flüorometrik, kortizol
33223 | Enzimatik yöntem, kreatinine
33224 | Nefelometrik yöntem, globülin
33225 | Türbidimetrik yöntem, globülin
33227 | Fotometrik yöntem, magnezyum
33228 | Alev fotometresi, potasyum
33229 | Türbidimetrik, toplam protein
33230 | Refraktometrik, toplam protein
33231 | Elektrot, iyon spesifik, sodyum
33232 | Alev fotometresi, sodyum
33233 | Flüorometrik yöntem, trigliseridler
33234 | Türbidimetrik yöntem, trigliserid
33235 | Kolorimetrik yöntem, trigliserid
33236 | O-ftalaldehit, üre nitrojeni
33237 | Flüorometrik yöntem, 17-hidroksikortikosteroid
33238 | Radyoassay, 17-hidroksikortikosteroid
33239 | Elektroforetik yöntem, lesitin/sfingomiyelin oranı
33240 | Mikrodansitometri yöntemi, lipoproteinler
33241 | Türbidimetrik yöntem, lipoproteinler
33242 | Elektroforetik ayırma, lipoproteinler
33243 | Radial immünodifüzyon, lipoproteinler
33244 | Nefelometrik yöntem, lipoprotein
33245 | Kromatografik ayırma, CPK izoenzimleri
33246 | Enzimatik yöntem, galaktoz
33247 | Kolorimetrik yöntem, galaktoz
33248 | Fotometrik yöntem, amonyak
33249 | Yöntem, iyon-değişimi, amonyak
33250 | Enzimatik yöntem, amonyak
33252 | Islak kül yöntemi, protein bağlı iyodin
33254 | Enzimatik yöntem, glükozu, üriner, kantitatif olmayan
33255 | Metalik redüksiyon yöntemi, glükoz, üriner, kantitatif olmayan
33258 | Kan, gizli, enzimatik yöntem, idrarda
33259 | Kalibratör, primer
33260 | Kalibratör, sekonder
33261 | Kalibratör, yedek
33262 | Kalibratör, çoklu analit karışımı
33264 | Klinik numune konsantratörü
33265 | Enzim analizörü, klinik kullanım için
33266 | Osmometre klinik kullanım için
33267 | Aygıt, elektroforez, klinik kullanım için
33270 | Flüorometrik ölçüm, porfirin
33271 | Asit, delta-aminolevulinik, kolorimetrili iyon-değişim kolonları
33274 | Radyoimmünoassay, kalsitonin
33276 | N-asetil-l-tirozin etil ester (U.V.), kemotripsin
33277 | N-benzoil-l-tirozin etil ester (U.V.), kemotripsin
33278 | Oksalidihidrazit (spektroskopik), bakır
33279 | Dietilditiyokarbamat (kolorimetrik), bakır
33280 | Dönüştürücü, kreatinine, kreatin
33282 | Radyoimmünoassay, deoksikortikosteron
33283 | Titrimetrik, yağ asitleri
33284 | Kromatografik, glütatyon
33286 | Spektrofotometrik yöntem, pregnanetriol
33288 | Radyoimmünoassay, progesteron
33289 | Asit, pirüvik, enzimatik (U.V.)
33290 | Radyoimmünoassay, tiroid-stimülan hormon
33291 | Radyoimmünoassay, 17-hidroksiprogesteron
33294 | Radyoimmünoassay, glukagon
33295 | Radyoimmünoassay, insan plasental laktojen
33297 | Mikrobiyolojik, histidin
33302 | Beta-D-fruktoz/NADH oksidasyonu UV, sorbitol
33303 | İmmünokimyasal, tiroglobülin otoantikor
33304 | İmmünokimyasal, transferrin
33305 | Kromatografik, fosfolipidler
33306 | Flüorometrik, üroporfirin
33308 | Kolorimetrik, ksiloz
33311 | Tüp, trakeostomi ve tüp kaf
33312 | Gösterge, sterilizasyon, kimyasal/fiziksel
33317 | Jeneratör (üreteç), darbeli akış, kalp-akciğer bypass sistemi
33319 | Elektrot, jel, elektrocerrahi
33320 | Kol, ekstremite, sıkıştırılabilir
33322 | Sistem, otomatik trombosit agregasyonu
33323 | Hemoglobin M
33324 | Hemoglobin F miktar ölçümü
33325 | Hemoglobin A2 miktar ölçümü
33326 | Antitrombin III, iki basamaklı pıhtılaşma süresi analizi
33327 | Test, eritrosit sedimantasyon hızı
33330 | Kolorimetrik yöntem, gamma-glütamil transpeptidaz
33331 | Kinetik yöntem, gamma-glütamil transpeptidaz
33332 | Santrifüjler (mikro, ultra, soğutmalı) klinik kullanım için
33333 | Batofenantrolin, demir bağlama kapasitesi
33334 | Radyometrik, FE59, demir bağlama kapasitesi
33337 | P-bromoanilin, ksiloz
33341 | Nefelometre, klinik kullanım için
33342 | pH metre
33343 | Polarimetre
33348 | Kültür ortamı genel besleyici sıvı besi yeri
33349 | Kültür ortamı, tekli biokimyasal test
33356 | Kültür ortamı, antimikrobiyel duyarlılık testi, Mueller Hinton agar hariç
33357 | Kit, anaerobik teşhis
33362 | Kit, teşhis, Mycobacteria
33363 | Kit, teşhis, Pseudomonas
33364 | Disk, şeritler ve reajan, mikroorganizma ayırt edici
33366 | Boya, mikrobiyolojik
33369 | Protez, diz, patello/femorotibial, yarı-kısıtlamalı, sementli, polimer/metal/polimer
33370 | Protez, bilek, 2 parçalı, metal-plastik, artikülasyon, yarı-kısıtlamalı
33371 | Protez, bilek, 3 parçalı, metal-plastik-metal, artikülasyon, yarı-kısıtlamalı
33373 | Antijen, FTA-ABS testi için Treponema pallidum
33375 | Kan hacmi ölçümü
33377 | Antijen, CF, B. dermatitidis
33378 | Kit, tarama, Staphylococcus aureus
33380 | Kit, tarama, idrar
33381 | Kit, teşhis, maya
33382 | Kit, tarama, maya
33383 | Cihaz, sinir, iletim hızı ölçümü
33386 | Blok, bite
33387 | Enzim immünoassay, propoksifene
33388 | Enzim immünoassay, kokain
33389 | Atomik absorpsiyon spektrofotometre, genel kullanım
33391 | Kalıp, tel bükme, kulak/burun/boğaz
33392 | Forseps, tel kapatma
33396 | Keski, orta-kulak
33397 | Pens, kemikçik tutucu
33399 | Kazıcı, kulak
33400 | Manometre (gösterge), mastoid
33402 | Tutucu, kulak spekulumu
33403 | Çengel, cerrahi, kulak
33406 | Bıçak, miringotomi
33408 | Kırpıcı (kesici), malleus
33409 | Delici, kulak-memesi
33410 | Punç, attik
33411 | Raspa, kulak
33412 | Çubuk, kulak ölçümü
33415 | Tutucu, kulak
33418 | Sistem, test, beta-2-mikroglobülin immünolojik
33420 | Prealbümin, antijeni, antiserumu, kontrolü
33421 | Sistem, test, tiroid otoantikor
33422 | Elektroforez araçtasyonu
33423 | Flüorometre
33424 | Nefelometre
33425 | Bıçak, larengeal
33435 | Sinüs kanül
33436 | Küret, ethmoid
33437 | Küret, nazal
33438 | İrigatör, sinüs
33439 | Bıçak, nazal
33440 | Punç, etmoid
33441 | Punç, nazal
33444 | Makas, nazal
33445 | Tutucu, nazal
33446 | Trefin, sinüs
33447 | Trokar, sinüs
33448 | Buji, östaki
33449 | Küret, adenoid
33450 | Küret, salpengeal
33451 | Basacak (depresör), metal dil, KBB
33452 | Disektör, bademcik
33453 | Tıkaç, ağız
33456 | Punç, adenoid
33457 | Punç, bademcik
33458 | Vida, oral
33461 | Trakeal, bistüri
33462 | Buji, KBB
33463 | Bronkiyal kanül
33464 | Dilatör, özofageal, KBB
33469 | İnhaler, nazal
33472 | Protez, meme, eksternal
33474 | Araç, imha, cerrahi (keskin araçlar)
33475 | Keski (osteotom)
33477 | Diyalizör, yüksek geçirgenlikli, kapalı diyalizat sistemi olan ya da olmayan
33478 | Takım (set), peritonal diyaliz
33481 | Sigmoidoskop, rijit, elektriksiz
33482 | Ronger, sistoskopik, sıcak
33484 | Şişe, toplama, vakum
33485 | Hazne (konteyner), örnek kutulama ve saklama
33486 | Çözelti, dekalsifiyan, asit içerikli
33490 | Lamba, mikroskop
33496 | Nötr kırmızı
33497 | Analiz, heparin
33499 | Şerit, virulans, Corynebacterium diphtheriae
33501 | Testere, cerrahi, pinomatik
33502 | Pompa, kan, kardiyopulmoner bypass, silindir olmayan tip
33503 | Düzenek, omuz/dirsek/önkol/bilek/el
33504 | Düzenek, omuz/dirsek/önkol/bilek/el, motorlu
33506 | Silindir, gaz (boş)
33508 | Tüp, gastro-enterostomi
33509 | Makas, sistoskop
33512 | Dansitometre, kemik, radyonüklid
33514 | Dolap, fototerapi (PUVA)
33521 | Bandaj/bant, yapışkan
33527 | Nefelometrik, amilaz
33528 | Flüorometre, klinik kullanım için
33529 | Asit, laktik, enzimatik yöntem
33530 | Radyoassay, triiyodotironin alımı
33532 | Enzimatik, karbon-dioksit
33533 | Fraksiyon V, antijeni, antiserumu, kontrolü
33534 | Baston, güvenli yürüme
33537 | Yastık, yüzdürme (flotasyon)
33538 | Reçine, kök kanalı dolgu
33539 | Protez, bilek, kısıtlamalı, polimer
33540 | Dağıtıcı (dispenser), sement
33543 | Hücre, hayvan/insan, kültürlenmiş
33544 | Kit, Mycoplasma saptama
33546 | Radyoimmünoassay, kanamisin
33547 | Temizleyici, kök kanalı
33548 | İndigokarmin
33549 | Janus yeşili B
33550 | Malahit yeşili
33551 | Martius sarısı
33552 | Metil oranj
33554 | Metilen moru
33556 | Oranj II
33557 | Orsein
33558 | Protargol S
33559 | Rose bengal
33560 | Sudan III
33561 | Sudan IV
33562 | Tionin
33563 | Metilen mavisi tiyosiyanat
33565 | Monitör, özofageal motilite
33566 | Radyoimmünoassay, tobramisin
33568 | Ajan, diş bağlayıcı, reçine
33569 | Enzim immünoassay, radyoişaretli olmayan, toplam tiroksin
33570 | Radyoimmünoassay, kokain metaboliti
33571 | Enzimatik radyokimyasal analizi, gentamisin
33572 | Amikasin serum analizi
33573 | Radyoimmünoassay, amikasin
33574 | Enzim immünoassay, lidokain
33575 | Enzim immünoassay, teofilin
33576 | Enzim immünoassay, karbamazepin
33577 | Maskeleyici
33578 | Tüp, şant, kapaklı endolinfatik
33580 | Protez, diz, kısıtlamasız, (metal-karbon katkılı polietilen) sementli
33581 | Protez, kalça, yarı-kısıtlamalı, karma/metal
33582 | Protez, ayak bileği, yarı kısıtlamalı, sementli, metal/karma
33585 | Saflaştırıcı, su, morötesi, medikal
33590 | Fenolftalein kolorimetri, karbon-dioksit
33593 | Masa, obstetrik
33603 | Tüp, gastrointestinal (ve aksesuarı)
33605 | Kateter, suprapubic (ve aksesuarı)
33606 | Dilatör, uretral
33608 | Stimülatör (uyarıcı), sinir, periferal, elektrikli
33609 | Sterilizer, endodontik kuru sıcaklık
33610 | Yapışkan, takma diş, karboksimetilselüloz sodyum (%32) ve etilen-oksit homopolimer
33611 | Yapışkan, takma diş, karaya
33612 | Yapışkan, takma diş, sodyum boratlı karaya
33613 | Yapışkan, takma diş, karboksimetilselüloz sodyum ve katyonik poliakrilamid polimer
33614 | Solvent, yapışkan teyp
33615 | Yağ giderici, cilt, cerrahi
33617 | Lam boyayıcı, otomatik
33619 | Hazne (konteyner), IV, tek kullanımlık
33621 | Stimülatör (uyarıcı), elektrikli, inkontinans için (implante edilemeyanl)
33622 | Oda, oksijen, topikal, ekstremite
33623 | Sistem, irigasyon (yıkama), kolonik
33624 | Şant, peritonal
33625 | Alarm, koşullu yanıt, enürezis
33626 | Hemodiyaliz diyalizatı
33628 | Sistem, simülasyon, radyasyon tedavisi
33631 | Kalibratör, doz, radyonüklid
33633 | Dolum cihazı, radyografik film/kaset
33635 | Jeneratör (üreteç), yüksek voltaj, röntgen terapötik
33637 | Boya, hematoloji
33639 | Analiz, glütatyon redüktazı
33640 | Araç, koagülasyon
33641 | Analiz, Fetal hemoglobin
33642 | Sistem, fibrinojen saptaması
33645 | Radyoassay, anjiyotensin dönüştürücü enzim
33646 | Otomatik idrar tahlili sistemi
33648 | Dedektör, hava / köpük, diyalizör
33649 | Masa, sistometrik, elektriksiz ve aksesuarı
33651 | Gonyometre, enerjisiz / elektriksiz
33652 | Gonyometre, AC elektrikli
33654 | Kateter, kesintisiz boşatma
33655 | Prob, termodilüsyon
33656 | Test edici, elektrot, yüzey, elektrokardiyografik
33657 | Analizör, pacemaker jeneratör fonksiyonu, indirekt (dolaylı)
33659 | Programlayıcı, pacemaker
33660 | İmplante edilebilir, ring (halka) annüloplasti
33661 | Filtre, bypass öncesi, kardiyopulmoner bypass
33662 | Manometre, kan-basıncı, venöz
33663 | Dedektör, hava / sıvı seviyesi, kalp-akciğer bypass
33664 | Protez, diz, femoratibiyal, kısıtlamalı, sementli, metal
33665 | Protez, diz, femoratibiyal, kısıtlamalı, sementli, metal/polimer
33666 | Protez, diz, patello/femorotibial, kısıtlamalı, sementli, polimer/metal/metal
33667 | Protez, diz, patello/femorotibial, kısıtlamalı, sementli, polimer/metal/polimer
33668 | Protez, diz, patello/femoral, yarı-kısıtlamalı, sementli, metal/polimer
33669 | Protez, diz, yarı-tibial, yeniden kaplama, (sementsiz)
33670 | Buzdolabı, dondurucu, kan saklama
33672 | Santrifüj, kan-bankası, in vitro diyagnostik kullanım için
33673 | Kutular, görüş, kan grubu
33676 | Banyo, oturma, motorsuz
33681 | Cihaz, kekeleme önleyici
33684 | Anti-DNA indirekt (dolaylı) immünoflüoresan solid faz
33685 | C3-indirekt (dolaylı) immünoflüoresan solid faz
33686 | Sistem, test, infeksiyöz mononucleosis
33687 | Reajan, immünoassay, IgG
33688 | Kompleman C3b aktivatörü immünoassay reajanı
33689 | Tüp, endoterapi, aspirasyon, bronkoskop, rijit
33690 | Cihaz, sabitleme, çivi, pala ve plaka için, çoklu
33691 | Cihaz, sabitleme, çivi, pala ve plaka için, tekli
33692 | Protez, diz, femorotibiyal, kısıtlamasız, metal/pkarma sementli
33693 | Ortopedik çap pergeli
33694 | Protez, kalça, yarı-kısıtlamalı (metal, sementsiz, asetabular bileşen)
33695 | Protez, kalça, yarı-asetabular, sementli, metal
33696 | Protez, ayak parmağı, yarı-falangeal
33697 | Protez, parmak, kısıtlamalı, metal, sementsiz
33698 | Protez, eklem, parmak
33699 | Protez, parmak, kısıtlamalı, metal/polimer
33700 | Protez, ayak parmağı, kısıtlamalı, polimer
33702 | Protez, dirsek, eksternal, yarı-humeral, metal
33703 | Cihaz, çivi/pala/plaka kombinasyonu, tekli bileşen
33706 | Protez, bilek, karpal lunat
33707 | Protez, bilek, karpal skafoid
33708 | Cihaz, sabitleme, spinal interlaminal
33709 | Cihaz, sabitleme, spinal intervertebral gövde
33710 | Protez, omuz, kısıtlamalı, metal/metal ya da metal/polimer sementli
33711 | Protez, omuz, yarı-kısıtlamalı, metal/polimer, sementli
33712 | Protez, omuz, kısıtlamasız, metal/polimer, sementli
33713 | Radyoimmünoassay, koliglisin, safra asiti
33714 | Protez, kalça, yarı-femoral, metal/polimer, sementli ya da sementsiz
33715 | Protez, kalça, kısıtlamalı, sementli ya da sementsiz, metal/polimer
33716 | Protez, kalça, femoral, yeniden kaplama
33718 | Protez, ayak bileği, sementli, kısıtlamasız
33719 | Protez, kalça, kısıtlamalı, metal
33720 | Protez, bilek, yarı-ulnar
33729 | Dental aplikatör, reçine
33730 | Radyoimmünoassay, metaqualon
33731 | Enzim immünoassay, digoksin
33732 | Yapışkan, takma diş, karboksimetilselüloz sodyum (%49) ve etilen-oksit homopolimer
33733 | Takma diş yapışkan, karaya ve etilen-oksit homopolimer
33736 | Kılavuz, intraokülar lens
33737 | Flüoresan şerit
33738 | Schirmer şerit
33739 | Yerleştirici/çıkarıcı kontakt lens
33740 | İmplant, göz kapağı
33741 | Cihaz, irigasyon (yıkama), oküler cerrahi
33743 | Protez, bilek, karpal trapeziyum
33744 | Protez, parmak, kısıtlamalı, polimer
33745 | Protez, diz, femorotibiyal, yarı-kısıtlamalı, sementli, metal/karma
33746 | Protez, omuz, yarı-glenoid, metalik, sementli
33747 | Protez, bilek, kısıtlamalı, metal
33748 | Kit, emme, yılan ısırığı
33749 | Kit, kimyasal yılan ısırığı
33750 | Torba, buz
33752 | Işık, muayene, medikal, pil motorlu
33753 | Dağıtıcı (dispenser), sıvı ilaç
33755 | Otomatik koloni sayacı
33756 | Manuel koloni sayacı
33758 | Giriş yardımcısı, şırınga iğnesi
33759 | Kültür ortamı, zenginleştirilmiş
33761 | Cihaz, kas izleme
33762 | Yüksek basınçlı sıvı kromatografi, barbitürat
33763 | Gaz kromatografi, benzodiyazipin
33764 | Yüksek basınçlı sıvı kromatografi, benzodiyazipin
33765 | İnce tabaka kromatografisi, benzodiyazepin
33766 | Gaz kromatografi, kodein
33767 | Yüksek basınçlı sıvı kromatografi, kodein
33768 | Gaz kromatografi, metamfetamin
33770 | Yüksek basınçlı sıvı kromatografi, opiyatlar
33771 | İnce tabaka kromatografisi, opiatlar
33772 | Gaz kromatografi, propoksifen
33773 | Yüksek basınçlı sıvı kromatografi, propoksifen
33775 | Enzim immünoassay, N-asetilprokainamid
33776 | Enzim immünoassay, metotreksat
33777 | Radyoassay, metotrexate, enzim
33778 | Radyoimmünoassay, metotreksat
33779 | Enzim immünoassay, prokainamid
33780 | Teofilin kontrolü materyali
33781 | Lidokain kontrolü materyali
33782 | Metotreksat kontrolü materyali
33783 | N-asetilprokainamid kontrolü materyali
33786 | Protez, parmak, kısıtlamalı, metal, sementli
33787 | Protez, şişebilir bacak, ve pompa
33790 | Varnish, kavite
33791 | Yenidoğan fototerapi ünitesi
33793 | Cihaz, nörocerrahi, fragmantasyon ve aspirasyon
33795 | Porlu polietilen ossikülar replasman
33796 | Replasman, toplam osiküler, protez, porlu, polietilen
33797 | Replasman, osiküler (stapez), absorbe edilebilir jelatin materyal kullanılarak
33798 | Elektroforez, esteraz-oksidaz yoluyla kolesterol, HDL
33800 | Pelvimetre, internal
33801 | Radyoimmünoassay, sisomisin
33802 | Enzim immünoassay, kinidin
33803 | Radyoimmünoassay, teofilin
33805 | Enzim immünoassay, gentamisin
33807 | Tonometre (kan-gazı aygıtının Q.C. ve kalibrasyonu için), klinik
33808 | Genişletici, cilt, genişleyebilir
33809 | İnce tabaka kromatografisi, pensiklidin
33810 | Radyoimmünoassay, fensiklidin
33811 | Enzim immünoassay, fensiklidin
33813 | Trombosit faktör 4 immünoassay
33814 | Flüoresan immünoassay, gentamisin
33815 | Flüoresan immünoassay, tobramisin
33816 | Radyoimmünoassay, digoksin (125-I)
33817 | Radyoimmünoassay, digoksin (3-H)
33818 | Radyoimmünoassay, digitoksin (125-I)
33820 | DC-defibrilatör, düşük-enerjili, (kürekler dahil)
33821 | Stetoskop, manuel
33823 | Baskı tepsisi, kulak kalıbı
33824 | Yangın battaniyesi
33825 | Enzim immünoassay, kannabinoid
33826 | Enstrümantasyon, yüksek basınçlı sıvı kromatografi
33827 | Enzimatik radyokimyasal analizi, amikasin
33828 | Enzimatik radyokimyasal analizi, tobramisin
33829 | Kumanda, infüzyon, intravasküler, elektronik
33830 | Cihaz, pastörizasyon, sıcak sulu
33839 | Enzim immünoassay, valproik asit
33840 | Radyoimmünoassay, vankomisin
33841 | Çadır, güneş yanığı
33842 | Diyafanoskop, transillüminatör
33844 | Flüoresan immünoassay, teofilin
33845 | Flüoresan immünoassay, difenilhidantoin
33846 | Flüoresan immünoassay, fenobarbital
33847 | İnce tabaka kromatografisi, Teofilin
33850 | Düğme, nazal septal
33851 | Ünite, aktivasyon, nefes kontrolü
33852 | Radyoimmünoassay, trisiklik antidepresan ilaçlar
33853 | Kateter, subklavyen
33854 | Kesici, ultrasonik
33855 | Enzim immünoassay, digitoksin
33856 | Nefelometrik inhibisyon immünoassayı, fenobarbital
33857 | İletkenlik oranı, üre nitrojeni
33858 | Glükoz dehidrojenazı, glükoz
33859 | Flüoresan immünoassay, primidon
33860 | Enzim bağlı immünoabsorban analiz, kızamıkçık
33861 | Enzim bağlı immünoabsorban analiz, varicella-zoster
33862 | Enzim bağlı immünoabsorban analiz, sitomegalovirüs
33863 | Protez, diz, femorotibiyal, yarı-kısıtlamalı, sementli, mil yataklı
33864 | Bileşen, kalıp
33865 | Flüoresan polarizasyon immünoassay, karbamazepin
33866 | Protez, maksillofasiyel
33867 | İzolasyon odası, hasta
33869 | Analiz, alfa-2-antiplazmin
33871 | Tripan mavisi
33874 | Zamanlayıcı, apgar
33876 | Cihaz, fertilite diyagnostik
33878 | Takım (set), IV sıvı transfer
33879 | Staphylococcus aureus protein A çözünmez
33880 | Antijen, ID, Candida albicans
33884 | Sistem, teletermografik, diyagnostik tarama
33885 | Sistem, teletermografik, yardımcı kullanım için
33887 | Staphylococcus aureus somatik antijeni
33889 | Girişimsel akım terapisi
33891 | Cihaz, örnek toplama
33892 | Kateter, anjiyoplasti, periferik, transluminal
33893 | Fibrilatör, AC
33896 | Enzim bağlı immünoabsorban analiz, kızamık
33898 | Nefrostomi kateteri
33899 | Sistem, irigasyon (yıkama), ürolojik
33901 | Elektrot, in vivo kalsiyum iyon seçici
33903 | Antijen, IHA, sitomegalovirüs
33904 | Antiserum, flüoresan, Chlamydia trachomatis
33905 | Kateter, perkütan, intravasküler, uzun süreli
33907 | Test, idrar lökosit
33908 | Enzim bağlı immünoabsorban analiz, kabakulak virüsü
33909 | Enzim bağlı immünoabsorban analiz, Mycoplasma spp.
33910 | Antijen, indirekt (dolaylı) hemaglütinasyon, Herpes spp.
33912 | Port kateter, implante edilmiş, subkutan, intraventriküler
33913 | Antinükleer antikoru, antijeni, kontrolü
33917 | Anti-SM antikor, antijeni ve kontrolü
33918 | Antikor IgM, IF, sitomegalovirüs virüsü
33919 | Respiratuar sinsityal virüsü, antijeni, antikor, IFA
33920 | Penil vakum cihazı
33921 | Direkt (doğrudan) aglütinasyon testi, Toxoplasma gondii
33924 | Lazer, nörocerrahi, argon
33925 | Kit, IgG, trombosit bağlantılı
33926 | Reajan, Clostridium difficile toksin
33927 | Tozluk, kompresyon, genişleyebilir olmayan
33928 | Ekstrakte edilebilir antinükleer antikoru, antijeni ve kontrolü
33929 | Epstein-Barr virüsü nükleer antijen test
33932 | Dijitalleştirici (sayısallaştırıcı), görüntü
33934 | Kamera, çok formatlı
33935 | Dijitalleştirici (sayısallaştırıcı), diyagnostik görüntüleme
33939 | Stimülatör (uyarıcı), ultrason ve kas, terapötik şiddet uygulanma dışındaki kullanımlar için
33940 | Sistem, test, oksalat
33943 | DNA-reajanı, Mycobacterium spp.
33944 | DNA-reajanı, Mycoplasma spp.
33945 | DNA-reajanı, Legionella
33946 | Lens, cerrahi lazer, oftalmik
33947 | Lateks aglütinasyon analizi, kızamıkçık
33948 | Campylobacter Spp.
33949 | Yerinden çıkarıcı, taş, biliyer
33950 | Yer bulucu, kök apeks
33952 | İşitme yardımcısı, taktil
33955 | pH metre, diyaliz için, hidrojen iyon konsantrasyonu
33958 | Yastık, hemoroid
33959 | Tel, cerrahi
33965 | Makas, cerrahi, genel amaçlı
33966 | Hazne, kontakt lens
33971 | Epstein-barr virüsü, diğer
33972 | DNA-reajanı, Epstein-Barr virüsü
33973 | Candida türleri, antikor teşhisi
33974 | Antijen, Blastomyces dermatitidis, diğer
33975 | Antiserum, Blastomyces dermatitidis, diğer
33977 | DNA-reajanı, Neisseria
33978 | DNA-reajanı, Shigella spp.
33979 | DNA-reajanı, sitomegalovirüs
33980 | Reajan, rickettsia serolojik
33981 | Cihaz, sertleşme fonksiyon bozukluğu
33983 | Çözelti, irrige edici, non-injektabl
33985 | Dilatör, nazal
33986 | Cerrahi masa, yastık
33987 | Sayaç, spanç, cerrahi
33989 | Protez, kalça, yarı-kısıtlamalı, metal/polimer, sementsiz
33991 | Sıvı, intraocular
33994 | Monitör, basınç, bölme içi
33996 | Diyatermi, ultrasonik, terapoik şiddetli sıcak uygulanması dışında kullanım için
33997 | Kılavuz, matkap (dril) ucu, ligament
34001 | Lazer, mikrocerrahi, argon, otolojide kullanım için
34002 | Lazer, neodim:YAG, oftalmik, posterior kapsülotomi ve pupilla kesme için
34007 | Sitokeratin
34008 | Pneumocystis carinii
34011 | Aksesuar kontak lens çözeltisi için
34016 | Campylobacter pylori
34019 | Ortam, korneal saklama
34021 | Eldiven, hasta muayene, vinil
34022 | Eldiven, hasta muayene, poli
34023 | Parmak yeri
34024 | Temporomandibular eklem implantı
34026 | Pompa, infüzyon, insülin
34027 | Pompa, enteral beslenme
34029 | Protez, ayak parmağı (metatarsofalangeal), eklem, metal/polimer, yarı kısıtlamalı
34032 | Protez, kalça, yarı-kısıtlamalı, metal/seramik/polimer, sementli ya da porsuz, sementsiz
34033 | Cerrahi viskoelastik materyali
34034 | İmplant, intrakorneal
34035 | Lakrimal nokta tıkacı
34038 | Protez, kalça, yarı-femoral, metal top
34039 | Banyo, sterilizatör
34040 | Monitör, Fetal doppler ultrason
34041 | İmleyici, kardiyopulmoner bypass
34044 | DNA-probu, reajan, Histoplasma capsulatum
34045 | Poş, intravajinal
34047 | Antijen, C. difficile
34048 | DNA-probu, Hemophilus spp.
34049 | Antijen, EBV, capsid
34052 | Pompa, vakum, elektrik, emme tipi, elektrot
34053 | Ses amplifikatörü, bireysel kullanım
34054 | DNA-probu, Staph aureus
34055 | DNA-probu, Strep pneumoniae
34057 | Kateter, periferik, aterektomi
34058 | Kateter, aterektomi
34060 | Kit, sütür çıkarma
34061 | Sistem, kan kültürü
34062 | DNA-probu, reajan, cryptococcal
34063 | DNA-probu, reajan, Coccidioides immitis
34064 | DNA-probu, reajan, streptococcal
34065 | İmplant, transmandibular
34066 | Fibrilatör, AC, internal
34068 | Elisa, Trichinella spiralis
34069 | Antijen, ELISA, Cryptococcus
34070 | İnfüzyon portu/kateteri, subkutan
34072 | Pompa, infüzyon, PCA
34076 | Protez, kalça, yarı-kısıtlamalı, sementsiz, metal/polimer, porsuz, kalsiyum-fosfat
34079 | Verici ve alıcı, fizyolojik sinyal, kızılaltı
34080 | Alfa-1 mikroglobülin, antijeni, antiserumu, kontrolü
34086 | İğne, spinal, kısa süreli
34087 | İmplant, kas, pektoralis
34088 | Protrombin fragment 1.2
34093 | İmmünoflüoresan analiz, T. cruzi
34094 | Sistem, vokal kanal medyalizasyonu
34095 | Hassasiyet test tozları, antimikrobakteriyel
34098 | Kültür ortamı, antifungal, duyarlılık testi
34100 | Cihaz, perkütan, biyopsi
34101 | CPB kontrol kapağı, retrograd akış, hat içi
34102 | DNA probu, Trichomonas vajinalis
34103 | EIA, Blastomyces dermatitidis
34104 | DNA probu, Gardnerella vajinalis
34105 | Kateter, intravasküler oklüzyon, geçici
34107 | Cihaz, şişirme, orta kulak
34110 | Defibrilatör, otomatik, eksternal
34111 | Enzim immünoassay, Fetal fibronektin
34112 | Sistem, cilt kapatma
34113 | DNA probu, nükleik asit amplifikasyonu, Chlamydia
34114 | DNA probu, maya
34116 | Monitör, ST segmenti, alarmlı
34117 | Enzim immünoassay, antiparyetal hücre antikoru, antijeni, kontrolü
34118 | Hemoglobin C, anormal hemoglobin varyantı
34120 | Elektrokardiyograf, ambulatuvar, analiz algoritmalı
34121 | Sterilizer, kimyasal
34123 | Isıtıcı, peritonal diyalizat
34124 | Ped, ilaçlı, yapışkan, elektriksiz
34126 | İmmünoassay yöntemi, troponin alt ünitesi
34127 | Hazne (konteyner), keskin
34130 | Topografer, korneal
34132 | Reçine, kök kanalı dolgu içeren kloroform
34133 | Yapışkan, takma diş, ağırlık olarak %12'den yüksek sodyum boratlı akasya ve karaya
34134 | Masa, sistometrik
34135 | Cihaz, semen analizi
34139 | İmplant, temporal
34140 | Ortez, spondiloistezis spinal sabitleme
34141 | Ortez, spinal pedikül sabitleme
34143 | Endoskopik ısırma bloku
34144 | Fırça, temizleme, endoskop, tek kullanımlık
34145 | Vantilatöry efor kaydedici
34148 | Yastık, yüzdürme (flotasyon), terapötik
34150 | Kollajen kornea kalkanı
34153 | Rotator, prostetik kalp kapağı
34154 | Pil, şarj edilebilir, sınıf III cihaz için yedek
34156 | Işınlayıcı, kan, graft versus host hastalığını önlemek için
34159 | Pil, şarj edilebilir, sınıf II cihazlar
34160 | Pil, şarj edilebilir, sınıf III
34162 | Protez, glenoid fossa
34169 | Mikromanipülatör/mikroEnjektör
34173 | Oküler PEG
34174 | Transilluminator, fiber optik
34177 | Ürün, kontakt lens bakımı, rijit gaz geçirgen
34186 | Test, skuamöz hücre karsinomu
34187 | Kit, DNA saptama, insan papillomavirus
34188 | Ortez, sabitleme, spinal servikal intervertebral gövde
34189 | Ortez, spinal intervertebral füzyon
34190 | Protez, kalça, yarı-kısıtlamalı, metal/seramik/polimer, sementli ya da porsuz sementli, osteofilik cilalı
34191 | Protez, kalça, yarı-kısıtlamalı, metal/polimer, porlu, sementsiz, osteofilik cilalı
34192 | Protez, diz, patello/femorotibial, yarı-kısıtlamalı, sementsiz, polimer/metal/polimer, osteofilik cilalı
34193 | Kemik, sement, antibiyotik
34194 | Ligament ve tendon, sentetik, absorbe edilebilir
34195 | Protez, diz, patello/femorotibial, kısıtlamasız, sementsiz, porlu, kaplamalı, polimer/metal/polimer
34196 | Kemik, blok, dolgu, metal, porlu, sementsiz
34197 | Protez, omuz, yarı-kısıtlamalı, metal/polimer, sementsiz
34198 | Protez, diz, femorotibiyal, kısıtlamasız, sementsiz, tek eklemli, metal/polimer
34199 | Protez, diz, patello/femorotibial, yarı-kısıtlamalı, sementsiz, porlu, kaplamalı, polimer/metal/polimer
34202 | Protez, ayak bileği, yarı kısıtlamalı, sementsiz, osteofilik cilalı
34203 | Protez, kalça, yarı-kısıtlamalı, sementsiz, metal/polimer
34204 | Protez, kalça, yarı kısıtlamalı ya da yarı-metal/PTFE kaplamalı/polimer, sementli ya da sementsiz
34206 | Kemik, Gref, yedek
34207 | Dolgu, kemiksiz, osteoindüksiyonlu (insan büyüme faktörü olmaksızın)
34208 | Dolgu, kemiksiz, osteoindüksiyonsuz
34209 | Protez, diz, patello/femortibial, yarı-kısıtlamalı, UHMWPE, pegd, sementsiz, polimer/metal/polimer
34211 | İmplant, koklear
34213 | Stimülatör (uyarıcı), fetal, akustik
34215 | Dilatör, servikal, higroskopik, sentetik
34216 | Spinal pedikül vida, sabitleme, uygulama sistemi
34220 | Sensör, glükoz, invazif
34221 | Port kateter, infüzyon, implante, subkutan, intraspinal
34223 | Protez, kalça, yarı-kısıtlamalı, karma/polimer
34224 | Kit, RIA, miyelin temel protein
34227 | Protez, kranyo fasiyal, kemik-bağlantılı
34228 | Hipertermi, RF-mikrodalga, iyi huylu prostatik hiperplazi
34229 | Stent, üretral, prostatik, kalıcı ya da yarı-kalıcı
34230 | Stent, üretral, bulböz, kalıcı ya da yarı-kalıcı
34232 | Oksijenatör, intravasküler (IVOX)
34237 | Emme ünitesi, lipektomi
34243 | Lineer iz tomografı
34244 | Çok izli tomograf
34249 | Kafatası radyografi cihazı
34255 | Gastrik tarama röntgen cihazı, kitlesel tarama
34256 | Göğüs tarama röntgen cihazı, kitlesel tarama
34262 | Dental panoramik radyografi ünitesi, analog
34264 | Baş/boyun röntgeni CT tarayıcı
34265 | Tüm beden röntgen CT tarayıcı
34268 | Pozitron emisyonlu CT cihazı
34270 | RI kemik mineral analizörü
34271 | Kapalı kaynak for RI kemik mineral analizörü
34273 | Diyagnostik görüntüleme cihazı, genel kullanım
34275 | Kardiyovasküler ultrasonik diyagnostik görüntüleme cihazı
34284 | Röntgen tüpü düzeneği
34296 | Görüntü yoğunlaştırıcı
34297 | Röntgen televizyon sistemi
34301 | Film değiştirici
34302 | Film değiştirici, genel radyografi
34303 | Film değiştirici, yüksek-hızlı seri radyografi
34306 | Lavman kontrast madde Enjektörü/boşaltıcısı
34307 | Bucky cihazı
34310 | Röntgen ışınına maruz kalmayı azaltma cihazı
34313 | Medikal röntgen flüoresan perdesi
34314 | Flüoresan perde, flüoroskop
34315 | Flüoresan screen, photofluorograf
34316 | Foto stimüle edilebilir fosfor plakası
34319 | Radyografik kaynak
34326 | Röntgen ışını koruyucu önlük
34327 | Röntgen ışını koruyucu eldiven
34328 | Röntgen ışını koruyucu gözlük
34331 | Koruyucu cihaz, coxa radyografisi için
34335 | Röntgen ışını koruyucu perde
34336 | Göğüs fotoflüorografik koruyucu kutu
34337 | Dental röntgen ışını koruyucu çadır
34339 | Ölçme / izleme sistemi, biyofenomen
34340 | Klinik cıvalı termometre
34341 | Klinik elektronik termometre
34344 | Civalı manometre
34345 | İnvaziv olmayan kesintisiz kan basıncı ölçme cihazı
34346 | Elektronik stetoskop
34347 | Perküsyon çekici
34349 | Termal seyreltme, kalp çıkış debisi ölçüm cihazı
34350 | Boya seyreltimli kalp debisi ölçüm cihazı
34351 | Empedanslı kalp çıkış debisi ölçme cihazı
34352 | Yazılım, kalp çıkış debisi ünitesi
34354 | Elektromanyetik kan akışı ölçer
34355 | Ultrasonik kan akış ölçer
34356 | Lazer kan akış ölçer
34357 | İntrakraniyal basınç monitörü
34358 | Fonokardiyograf
34359 | Monitör, kalp atım hızı
34360 | Nabız hızı ölçeri
34361 | Holter, elektrokardiyograf
34364 | Led teli, EKG Elektrotu
34365 | EEG, kaydedicisi
34366 | Fotouyarıcı (fotostimülatör)
34367 | Akustik uyarıcı (stimülatör)
34368 | EEG, veri işlemci
34369 | Manyetik uyarıcı (stimülatör)
34370 | EEG elektrot
34371 | EMG kaydedici
34372 | EMG elektrot
34377 | Tek hasta izleme sistemi
34378 | Nabız oksimetre
34379 | Yenidoğan hasta monitörü
34380 | Kardiyotokomonitör
34381 | Hasta izleme, kan gazı, transkutanöz
34382 | İdrar, hacim monitörü
34389 | Rinoreograf
34391 | Empedanslı odyometre
34392 | Çağrışımlı yanıt odyometresi
34393 | Yürüyüş analiz sistemi
34394 | Esteziyometre
34396 | Kardiyak kapak protezi\ilintili cihazlar
34397 | Mekanik kalp hidro-masaj protezi
34398 | İmplante edilebilir kardiyak pacemaker
34399 | Eksternal kardiyak pacemaker
34400 | Protez, internal, vasküler, sentetik
34401 | Sentetik reçine, vasküler Gref
34402 | Vasküler protez
34405 | Suni kalça eklemi, total
34406 | Suni diz eklemi
34407 | Suni omuz eklemi
34408 | Suni Kemik, metalik
34409 | Suni Kemik, polimerik
34412 | Hemodiyaliz aygıtı
34413 | Hemodiyaliz monitörü
34414 | Tek hasta diyaliz kontrolü aygıtı
34415 | Oyuk fiber, diyalizör
34416 | Plaka diyalizör
34417 | Suni kalp-akciğer makinesi
34419 | Kabarcık oksijenator
34420 | Membran oksijenatörü
34423 | Hemokonsantratör
34425 | Hemofiltrasyon aygıtı
34426 | Hemoperfüzyon aygıtı
34427 | Ekstrakorporal kan dolaşımı, kalp-akciğer sistemi
34429 | Erişkin vantilatörü
34431 | Anestezi aygıtı
34434 | Anestezi karıştırma aygıtı
34436 | Cihaz, oksijen terapisi
34437 | Oda, oksijen, hiperbarik, tekli
34438 | Oda, oksijen, hiperbarik, çoklu
34439 | Oksijen inhalatörü
34440 | Jeneratör (üreteç), oksijen
34442 | Bebek inkübatör, kapalı devre
34443 | Açık sistemli inkübatör
34445 | Defibrilatör kürek
34446 | Kardiyoverter, defibrilatör
34447 | İmplant, kardioverter defibrilatör
34448 | Peritonal diyaliz/CAPD sistem
34449 | Peritonal diyaliz ünitesi
34450 | Otomatik peritonal diyaliz aygıtı
34451 | Morötesi ışınlayıcı, peritonal diyaliz ünitesi
34455 | Radyoizotop teleterapi cihazı
34458 | Kapalı kaynak, RI teleterapi cihazı
34459 | Kapalı kaynak, Co teleterapi
34460 | Kapalı kaynak, RI intrakaviter ışınlama teleterapi cihazı
34461 | Kapalı kaynak, Coarka yüklemeli radyoterapi
34462 | Kapalı kaynak, Cs arka yüklemeli radyoterapi
34463 | Kapalı kaynak, Ir arka yüklemeli radyoterapi
34468 | Sr small kapalı kaynak, RI ışınlama tedavisi
34470 | Medikal lineer hızlandırıcı
34471 | Medikal betatron
34472 | Medikal mikrotron
34473 | Röntgen simülatörü, radyoterapi planlaması
34474 | Radyasyon terapisi simülasyon sistemi, röntgen bilgisayarlı tomografi
34477 | Sarılık fototerapi cihazı, yenidoğan bebek
34478 | Girişimsel düşük frekanslı terapi cihazı
34481 | Mikrodalga terapi cihazı
34482 | Kısadalga terapi cihazı
34484 | Hidroterapi cihazı
34486 | Uyarlama ünitesi, sıcak örtü
34495 | Steril akupunktur iğnesi
34496 | Stimülatör (uyarıcı), akupunktur
34497 | Akupunktur test cihazı
34498 | Elektrikli kemik sabitleme cihazı
34499 | Semikondüktör lazer terapi cihazı
34504 | Lazer litotriptör
34505 | Ultrasonik litotriptor
34506 | Elektrohidrolik litotriptor
34507 | Balistik litotripter
34509 | Eksternal şok dalga, litotriptör
34510 | Su altı elektrot, litotriptor
34512 | Mikro patlamalı litotriptör
34513 | Dental ayna
34514 | Dental araştırıcı/periodental cep probu
34515 | Dental kazıcı/keski
34516 | Kauçuk set tabaka
34517 | Dental baskı tepsisi
34518 | Elevatör (Ekartör), periosteal
34519 | Dental manivela/kaldırıcı
34521 | Dental rayba
34525 | Dental dril (matkap)
34527 | Dental kök kanalı dolgu yayıcı/doldurucu
34528 | Dental mil
34530 | Hava dönüşlü kesici dental aygıt
34531 | Oftalmik kamera
34537 | Ürolojik rijit endoskop
34548 | Sentrifügal klinik kimya otomatik analizörü
34553 | Alev fotometresi elektrolit analizörü
34554 | Kulometrik elektrolit analizörü
34556 | Protein fraksiyon elektroforez aygıtı
34557 | İmmünofotometrik aygıt
34558 | İmmünotürbidimetrik aygıt
34559 | İmmünoflüorometrik aygıtı
34560 | Laktat analizörü
34561 | Sıvı kromatograf, özel amaçlı
34562 | Elektriksel rezistans tipi kan hücresi sayıcısı
34563 | Kan koagülasyon analizörü
34564 | Eritrosit sedimantasyon hızı test aygıtı
34566 | Nükleer medikal test aygıtı
34567 | Sıvı sintilasyon sayacı
34568 | Medikal örnek ön-tedavi araçı
34570 | Aksesuar, medikal örnek ön işleme cihazı
34571 | İdrar gravimetre
34575 | Otomatik histolojik analiz aygıtı
34584 | Tüp, emme, genel amaçlı
34585 | Kalp-akciğer bypass sistemi, boru seti
34587 | Balon kateter şişirme cihazı
34589 | Transfüzyon seti
34591 | Kan transfüzyon filtresi
34593 | İnfüzyon filtresi, intravenöz
34596 | Kesintisiz infüzyon sistem, implante edilebilir
34603 | Vangensten iğne tutucu
34605 | Sütür aygıtı/otosütür
34607 | Absorbe edilemez yara pensi
34610 | Basınca duyarlı yapışkan film pansuman
34611 | Yapışkan olmayan gazlı bez pansuman
34612 | Hidrokoloid pansuman
34613 | Kapama (pansuman), biyomateryal
34617 | Alçıtaşı bandajı
34618 | Sprey/inhalator, medikal kullanım için
34619 | Ultrasonik nebulizer
34622 | Elektrikli kesintisiz emme ünitesi
34624 | Emme ünitesi, göğüs drenajı
34625 | Kesintisiz düşük basınç emme ünitesi
34631 | Ultrasonik yıkayıcı
34635 | Operasyon gölgesiz ışığı
34636 | Muayene lambası
34640 | Kuru ısı sterilizatörü
34642 | Su sterilizasyon cihazı
34650 | Terapötik kontakt lens
34652 | Renk körlüğü test çizelgesi
34656 | Rahim içi kontraseptif araç (IUD)
34658 | Parmak sack, medikal kullanım için
34660 | Masaj/terapötik banyo, evde kullanım için
34666 | Girdaplı banyo, evde kullanım için
34676 | Vajinal duş, evde kullanım için
34677 | Yüksek hızlı hava türbini dental el aracı
34679 | Pulpa testörü
34680 | Kök kanal, ölçer
34681 | Elektrikli periodontal cep probu
34683 | Dental görünür ışık curing aygıtı
34684 | Kök kanal, genişletme aygıtı
34685 | Amalgamatör
34686 | Dental besleme ünitesi
34687 | Ünite, dental
34688 | Dental emme aygıtı
34689 | Dental operasyon ışığı
34691 | Elastik araç, ortodontik kullanım için
34692 | Ekstra-oral ankoraj aracı
34693 | Ortodontik başlık
34694 | Çene başlığı, ortodontik
34695 | Ortodontik yüz yayı
34696 | Araç, ligatür bağlama/bant itme
34697 | Ölçme, manometre (gösterge), ortodontik ayraç
34698 | Döner cihaz, dental, laboratuvar
34701 | Işıkla curing ünitesi, dental Laboratuvar
34702 | Isı ile curing ünitesi, dental Laboratuvar
34703 | Curing ünitesi ekipmanı, dental Laboratuvar
34704 | Dental laboratuvar, pres
34706 | Isıtma presi, dental Laboratuvar
34707 | Yüksek frekanslı döküm ünitesi, dental Laboratuvar
34708 | Ark deşarjı döküm ünitesi, dental Laboratuvar
34709 | Dental laboratuvar, döküm fırını
34710 | Dış brülör döküm ünitesi, dental Laboratuvar
34711 | Döküm fırını, dental Laboratuvar
34712 | Dental laboratuvar, porselen fırını
34714 | Dental değerli bulyon
34715 | Dental altın bulyon
34716 | Dental gümüş bulyon
34717 | Dental değerli alaşım
34718 | Dental döküm altın alaşımı
34719 | Dental döküm düşük altın içerikli alaşım
34720 | Dental döküm 14 ayar altın alaşımı
34721 | Dental altın alaşım, porselen bağlama için
34722 | Dental değerli alaşım, porselen bağlayıcı
34723 | Dental biçimlendirilmiş yüksek altın içerikli alaşım
34724 | Dental biçimlendirilmiş düşük altın içerikli alaşım
34725 | Dental altın alaşımlı lehim
34726 | Dental altın-gümüş-paladyum alaşım
34727 | Dental döküm altın-gümüş-paladyum alaşımı
34728 | Dental biçimlendirilmiş altın-gümüş-paladyum alaşım
34729 | Dental gümüş alaşım
34730 | Dental döküm gümüş alaşımı, tip 1
34731 | Dental döküm gümüş alaşımı, tip 2
34732 | Dental gümüş lehim
34733 | Artı metal, dental döküm 14 ayar altın alaşım
34734 | Artı metal, dental döküm altın alaşım
34735 | Dental nikel-krom alaşımı
34736 | Dental döküm nikel-krom alaşımı
34737 | Dental nikel-krom alaşımı, porselen bağlayıcı
34738 | Dental nikel-krom alaşımı tel
34739 | Dental nikel-krom alaşımı plaka
34740 | Dental biçimlendirilmiş nikel-krom alaşımı
34741 | Dental nikel-krom alaşımı lehim
34742 | Dental kobalt-krom alaşımı
34743 | Dental döküm kobalt-krom alaşımı
34744 | Dental kobalt-krom alaşımı, porselen bağlayıcı
34745 | Dental kobalt-krom alaşımı tel
34746 | Dental biçimlendirilmiş kobalt-krom alaşımı
34747 | Dental kobalt-krom alaşımı lehim
34748 | Dental paslanmaz çelik tel
34749 | Dental döküm titanyum alaşımı
34750 | Dental biçimlendirilmiş titanyum alaşımı
34751 | Dental dolgu alaşımı
34752 | Amalgam, dental
34753 | Dental cıva
34754 | Porselen diş
34755 | Seramik, dental
34756 | Dental porselen
34757 | Dental metal bağlayıcı porselen
34758 | Dental döküm seramik
34759 | Dental seramik, injeksiyonluk
34760 | Sentetik reçine diş
34761 | Akrilik reçine diş
34762 | Geçici reçine diş
34763 | Sentetik reçine, kuron
34764 | Akrilik reçine, taç
34765 | Takma diş taban materyali
34767 | Akrilik reçine esaslı takma diş
34768 | Termoplastik takma diş baz reçine
34772 | Reçine, dental impresyon tablası
34774 | Dental sementleme/bağlama materyali
34775 | Dental çinko fosfat sement
34776 | Dental siliko-fosfat sement
34777 | Dental çinko polikarboksilat sement
34778 | Dental reçine sement, bağlayıcı
34779 | Dental cam polialkenoat sement, tip 1
34781 | Dental karma reçine, dolgu
34783 | Dental cam polialkenoat sement, tip 2
34785 | Dental fisür doku yapıştırıcısı
34786 | Dental geçici kapatma materyali
34787 | Dental çinko oksit-öjenol geçici mühürleme(kapama) materyali
34788 | Dental periodontal pansuman
34789 | Dental çinko oksit-öjenol periodontal pansuman materyali
34790 | Dental kök kanalı dolgu materyali
34792 | Dental kök kanalı dolgu solid materyali
34793 | Dental kök kanalı dolgu kapatma materyali
34796 | Dental alginat baskı malzemesi
34798 | Agar baskı malzemesi, dental
34801 | Yardımcı materyal, dental baskı alımı
34802 | Dental agar baskı malzemesi, kopyalama modeli
34803 | Dental elastomerik baskı malzemesi, kopyalama modeli
34804 | Dental mum
34805 | Dental dolgu döküm mum
34806 | Dental taban plağı, mum
34810 | Dental fosfat/silikat-bağlı model materyali
34812 | Dental alçıtaşı bağlı döküm kaplama
34813 | Dental lehimleme kaplama
34814 | Dental materyal, aşındırıcı/parlatıcı
34815 | Dental aşındırıcı materyali
34816 | Dental elmas aşındırıcı materyali
34817 | Geçici takma diş yapışkanı
34820 | Makas, medikal kullanım
34823 | Kapama (pansuman) forseps
34826 | Kemik ayarlama cihazı
34828 | Görme düzeltici gözlükler
34829 | Astigmatizm gözlüğü
34852 | Tabure, anestezist
34853 | Kavanoz, uygulama çubukları
34861 | Emme ünitesi, cerrahi, elektrikle çalışan
34872 | Yatak, doğum
34884 | Kabarcık dedektörü, perfüzyon borusu
34901 | Kanül, göz, lakrimal
34916 | Kateter, iletim, epidural
34932 | Santrifüj, mikrohematokrit
34938 | Keski, ortopedik
34942 | İntra-aortik balon, dolaşım yardımcısı ünitesi
34946 | Tepsi, sünnet, tekrar kullanılabilir
34973 | Test edici, iletkenlik, floor / cihaz
34985 | Defibrilatör, analizörü
34992 | Takma diş kabı
34996 | Hemodiyaliz ünitesi hava kabarcığı-köpük dedektörü
34997 | Hemodiyaliz ünitesi kan pompası
35006 | Döner kesme aygıtı, elmas
35007 | Alt bezi, erişkin
35013 | Dental disk
35019 | Sürücü/çıkarıcı, kemik çivisi/iğnesi
35027 | Elektriksel güvenlik analizörü
35028 | Elektrokardiyograf, led test cihazı
35032 | Kayış, elektrot, tekrar kullanılabilir
35040 | Elektrocerrahi ünitesi, analizör
35053 | Özofageal motilite analizörü
35064 | Kalkan, göz, maske, fototerapi
35084 | Cinsel saldırı kiti
35109 | Çengel, sklera sabitleme
35114 | Radyo frekansı hipertermi ünitesi
35116 | Endoskop, histeroskop, rijit
35123 | Şırınga Enjektör
35126 | İntravenöz kateter/iğne sabitleyici
35132 | Bıçak, kataract
35161 | Kaydedici, uzun süreli, ürodinamik, ambulatuvar
35192 | Ana akıntı toplama kabı
35220 | Oksijen analizörü, kesintisiz örnekleme
35234 | Penetrametre
35236 | Diyafram, kontraseptif
35240 | Kesici, iğne(mil)/tel
35243 | Test edici, pinomatik
35271 | Protez, internal, maksilofasiyal
35298 | Test aygıtı, enerji / güç, kap, elektrikli
35332 | Fırça elbise, tek kullanımlık
35333 | Fırça elbise, tekrar kullanılabilir
35341 | Tutucu, endoterapi, polip, tekrar kullanılabilir
35355 | Splint (Atel), şekilli alüminyum
35356 | Splint (Atel), şekilli plastik
35378 | Soyma aygıtı, kan tüpü
35379 | Soyma aygıtı, drenaj tüpü
35392 | Masa, anestetist
35407 | Trefin, kemik, kafatası
35412 | Klip, internal, fallop borusu
35422 | Yıkayıcı, ultrasonik
35443 | Kalibratör, anestezi sistemi
35444 | Kanül, hemodiyaliz
35451 | Gastrointestinal motilite analizörü
35459 | Sigmoidoskop, fiberoptik
35465 | Antibiyotik duyarlılığı analizörü
35466 | Kan üre nitrojeni analizörü
35468 | Koagülasyon analizörü, otomatik
35471 | Glükoz analizörü, Laboratuvar
35472 | Nitrojen analizörü
35521 | Palet/taşıyıcı, kabin perdesi
35522 | Palet/taşıyıcı, intravenöz
35525 | İşitme yardımcısı, analizör
35526 | Orta kulak analizörü
35536 | Tarayıcı, ultrasonik, obstetrik/jinekolojik
35539 | Kontrol ünitesi, nemlendirici
35544 | Punç, kulak
35547 | Yastık, topuk üzengisi
35560 | Kutu, örnek
35574 | Emme, biriktirme şişesi
35587 | Televizyon seti, hastane/kurum
35602 | Troley (tekerlekli masa), ikmal, cerrahi konteyner
35603 | Helyum analizörü
35610 | Radyo frekans kalkanlama
35621 | Bağlantı, televizyon seti
35622 | Tutucu, endoterapi, rektal, tekrar kullanılabilir
35624 | Tutucu, endoterapi, kolonoskop, tekrar kullanılabilir
35627 | Hücre boyu analizörü
35637 | Diyalizör yeniden işleme ünitesi
35680 | Kısıtlayıcı, ortopedik, sement
35708 | Konumlandırma yardımcısı, lazer
35713 | Tekerlekli sandalye aksesuarı, askı, kol
35755 | Radyometre, morötesi ışık
35756 | İntübasyon laringoskop, esnek
35758 | Kaplama, dental
35764 | Veri yönetim sistemi, hasta günlüğü
35770 | Hematoflüorometre
35772 | İdrar analizörü, otomatik
35773 | Radyoimmünoassay analizörü, otomatik
35774 | Radyoimmünoassay analizörü, semiotomatik
35806 | Tel bükme kalıbı, kulak/burun/boğaz
35813 | Televizyon sistemi, hasta izleme
35818 | Acil durum sinyal verme alarmı, kişisel yardımcı
35820 | Telemetri, fetal sinyal
35828 | Dondurma odası
35832 | Kontrast madde, radyografik, injektabl
35834 | Ustura, cilt hazırlayıcı, tekrar kullanılabilir
35846 | Kartuş, freon, kriyo ünitesi
35847 | Kartuş, freon, antişok ünitesi
35850 | Baskı tepsisi, dental
35856 | Kateter, kardiyak, balon, oksijenation izleme
35874 | İnfüzyon pompası, analizör
35908 | Kan ısıtma sarmalı
35913 | Laboratuvar cihazı, su banyosu
35914 | Radyoimmünoassay analizörü, manuel
35919 | İdrar analizörü, yarı otomatik
35920 | Kaydedici, uzun süreli, gastrik pH
35924 | Sandalye asansörü, basamak
35935 | Kesintisiz güç kaynağı
35941 | Lazer, oftalmik, Nd:YAG
35949 | Semen analizörü
35956 | Elektrot, empedans analizörü
35960 | Kültür ortamı, mikoloji
35964 | Sine projektör
35990 | Koagülasyon analizörü, yarı otomatik
35992 | İletişim yardımcısı, ses sentezleyici
36001 | Monitör, respiratuar, karbon dioksit
36011 | Reajan, alfa fötoprotein
36012 | Reajan, anti-DNA antikoru
36013 | Reajan, Legionella spp.
36015 | Reajan, hemopexin
36018 | Reajan, heterophile, infeksiyöz mononucleosis, antikor
36024 | Hava yolu sıcaklık alarmı
36026 | Hasta gaz monitörü, çoklu
36027 | Monitör, gaz, respiratuar, çoklu
36031 | Litotriptör, eksternal, safra taşı
36033 | Polisomnografi analizörü, bilgisayarlı
36045 | Atık imha ünitesi, sintilasyon flakonu
36050 | İnkontinans kontrol ünitesi
36084 | Fizyolojik izleme sistemi, akut bakım, pil ile çalışan
36090 | Hesaplayıcı, intravenöz dozaj
36100 | Koltuk değneği, aksiller
36116 | Video sigmoidoskop
36120 | Kapama (pansuman), absorbe edilebilir, antiadezyon
36123 | Lazer görüntür, çok-formatlı
36140 | Basınç ölçer, genel amaçlı, dijital
36144 | Eksternal pacemaker analizörü
36172 | Pompa, dolaşım sıvısı, bölgesel soğutma
36195 | Ortez, hava yolu, horlama önleyici
36202 | Mobil medikal tesis, mammografi
36207 | Mobil medikal tesis, bilgisayarlı tomografi
36210 | Apne monitörü, kaydedici
36215 | Kanül, göz, yıkama/aspirasyon
36263 | Ayak bileği desteği
36265 | Astar, eldiven
36266 | Kurutucu, medikal hava, soğutma
36269 | Monitör, karbon monoksit
36284 | Elektrot koruma cihazı, elektrocerrahi, aktif, endoterapi
36300 | Reajan, prostat, spesifik antijen, PSA
36317 | Vantilatör, jet
36318 | Anestezi makinesi
36321 | Gaz merkezi sistem alarmı
36322 | Analizör, karbon dioksit
36323 | Nitröz oksit analizörü
36325 | Anestezi vantilatör
36326 | Eğitim yardımcısı, manikin
36328 | Anestezi taşıma aracı
36329 | Banyo, mum
36331 | Video teyp kaydedici
36333 | Dental tesis ünitesi
36335 | Kardiyo densitometre
36343 | EEG makinesi
36350 | Darbeli basınç jeneratörü, kalp-akciğer bypass sistemi
36352 | Hava / sıvı seviye dedektörü, kalp-akciğer bypass ünitesi
36353 | Elektrot, pO2 / pCO2 transkutanöz
36357 | Cerrahi kalıp kesici, elektrikli
36358 | EKG, kaydedici, uzun süreli, ambulatuvar
36360 | İzleme, merkez ünitesi
36368 | EKG simülatör
36371 | Kalp-akciğer bypass sistemi, ısıtma / soğutma ünitesi
36372 | Kalp-akciğer bypass sistemi, arabirim
36377 | Kamera, lazer
36380 | Görme testi kutusu
36383 | Laboratuvar ekipmanı, soğutucu dolap
36384 | Oftalmik, muayene sandalyesi
36386 | Otorefraktometre
36388 | Çap ölçer
36389 | Görme testi projektörü
36391 | Pakimetre
36393 | Oftalmik, mıknatıs, çıkarıcı
36394 | Lensometre
36395 | Fotokeratoskop
36398 | Hess-ekranı
36399 | Vertexmetre
36401 | Oftalmik alet masası/tezgahı
36402 | Akomodometre
36403 | Oftalmik adaptometre
36407 | Laboratuvar ekipmanı, yıkayıcı, hücre
36408 | Laboratuvar ekipmanı, seyreltici
36412 | Röntgen, film izleme ünitesi, motorlu
36413 | Analizör, fotometre, alev emisyonu
36415 | Analizör, fotometre, lüminesans
36417 | Alkolmetre
36418 | Laboratuvar ekipmanı, inkübatör CO2
36419 | Laboratuvar ekipmanı, dondurucu dolabı
36422 | Diyaliz, su saflaştırma ünitesi (WRO)
36427 | Matkap (dril) rayba, motorlu
36430 | Sternum kesici, testere
36438 | Röntgen, film değiştirici
36442 | Röntgen, film dağıtıcı
36443 | Laboratuvar ekipmanı, mikrotom dondurucu
36444 | Laboratuvar ekipmanı, mikrotom ultra
36445 | Projektör, film, diyagnostik görüntüleme, röntgen
36446 | Bağlantı, röntgen tüpü, mammografi
36448 | Ölçme aygıtı, sıcaklık
36450 | Röntgen, TV-sistemi
36451 | Röntgen, günışığı işlemcisi
36461 | Ultrasantrifüj
36462 | Ultrasonik, doppler
36466 | Laboratuvar ekipmanı, ısıtma dolabı
36467 | Lazer, konumlandırma yardımcısı
36470 | Radyoterapi, alan kontrolü sistem
36471 | Radyoterapi, kobalt makinası makas köprüsü
36472 | Radyoterapi, kobalt makinası kaynak
36473 | Röntgen, mammografik, kaset tutucu
36478 | Röntgen, sergileme ünitesi
36480 | Kamera, sine, röntgen, 35 mm
36482 | Röntgen, maruz kalma kontrolü, otomatik
36483 | Radyoterapi, kobalt makinası kontrolü console
36484 | Radyoterapi, kobalt makinası bilgisayar
36485 | Radyoterapi, kobalt makinası kaset çerçeve
36487 | Röntgen, film izleme ünitesi magazine
36491 | Radyoterapi, doz planlama sistemi
36492 | Radyoterapi, ardyükleme ünitesi kaynak safe
36493 | Radyoterapi, ardyükleme ünitesi kaynak
36495 | Radyoterapi, ardyükleme ünitesi hortum
36496 | Radyoterapi, ardyükleme ünitesi kontrol konsolu
36500 | Radyoterapi, lineer hızlandırıcı makas köprüsü
36501 | Radyoterapi, lineer hızlandırıcı operatör konsolu
36503 | Radyoterapi, lineer hızlandırıcı ışın bloku
36506 | Kaset, film, röntgen
36507 | Röntgen, film değiştirici yükleme kartuşu
36508 | Röntgen, film değiştirici boşaltma kartuşu
36510 | Röntgen, EKG-deklanşörü
36517 | Röntgen, PACS diyagnostik konsol
36518 | MRI konsolu, operatör
36519 | MRI konsolu, diyagnostik
36526 | MRI bilgisayarı
36528 | İzleme, yatak başı ünitesi
36530 | İnfüzyon, pompa, ağrı azaltıcı
36533 | Güç kaynağı, aralıksız
36536 | Kamera, endoskopik işlemci ünitesi
36537 | İnsülin, infüzyon pompası
36539 | Operasyon odası ışığı
36541 | Elektrokonvülsiv terapi ünitesi
36543 | Araç masa
36544 | Güç kaynağı, şarj ünitesi
36547 | Ter tedavisi aygıtı
36556 | Pacemaker, kalıcı
36558 | Işık, büyüteç
36566 | Ölçme aygıtı, osiloskop
36568 | CT konsolu, operatör kullanımı için
36569 | CT masası, muayene
36570 | Enteral beslenme infüzyon pompası
36571 | CT bilgisayar ünitesi
36572 | CT konsolu, diyagnostik
36574 | CT makas köprüsü
36579 | ERG makinesi
36581 | Keratometre
36582 | Fundus kamerası
36583 | Foropter
36587 | CT seçenekleri
36588 | Röntgen, flüoroskopik kontrol ünitesi
36590 | Röntgen, kama filtresi
36592 | Röntgen, anatomik programlama
36595 | Ölçme aygıtı, radyasyon, diyot
36597 | Ölçme aygıtı, radyasyon iyonizasyon odası
36598 | Dansitometre, röntgen filmi
36599 | Ölçme aygıtı, radyasyon sensitometre
36602 | Röntgen duvar bağlantısı
36603 | Endoskop, anoskop, rijit
36604 | Işık taraması dansitometre
36609 | MR masası, muayene
36619 | Endoskop, artroskop, rijit
36621 | Endoskop, amnioskop, rijit, transservikal
36622 | Hava yolu basınç alarmı
36623 | Endoskop, duodenoskop, esnek, fiberoptik
36625 | Endoskop, kolonoskop, esnek, fiberoptik
36627 | Endoskop, bronkoskop, esnek, fiberoptik
36629 | Stimülatör (uyarıcı), sinir, transkutanöz
36633 | Endoskop, proktoskop, rijit
36634 | Endoskop, piyeloskop, rijit
36635 | Endoskop, rektoskop rijit
36636 | Endoskop, rinoskop, rijit
36638 | Endoskop, sigmoidoskop, fiberoptik
36642 | Endoskop, miyeloskop, rijit
36643 | Endoskop, gastroskop, esnek, fiberoptik
36644 | Endoskop, laparoskop, rijit
36648 | Endoskop, larengofarengoskop, rijit
36649 | Endoskop, nefroskop, rijit
36650 | Endoskop, nazofarengoskop, rijit
36651 | Anjiyoskop, esnek
36657 | Bağlantı, röntgen tüpü, tavan
36659 | Mikroskop, genel amaçlı
36660 | Artrometre
36662 | Gamma kamera, konsol operatörü
36668 | Gamma kamera, kontrol ünitesi
36669 | Endoskop, anoproktoskop, rijit
36670 | Endoskop, proktorektoskop rijit
36675 | Işık, terapotik, morötesi
36676 | Stroboskop, laringeal
36680 | İnfüzyon, damla sayıcı
36681 | ERA (çağrışımlı yanıt odyometrisi)
36682 | ENG makinesi
36683 | EMG makinesi
36687 | Mesane hacim ölçme ünitesi
36689 | Lazer duman boşaltıcı
36697 | Enürezis alarmı
36699 | Meme pompası, enerjili / elektrikli
36701 | Kriyo ünitesi
36702 | Arayüz, bilgisayar
36704 | Kan koruma ünitesi
36707 | Endoskop, larengoskop, rijit
36710 | Endoskop, medyastinoskop, rijit
36711 | Röntgen teşhisi, hasta
36714 | Denge testi ünitesi, vestibüler stimülasyon
36715 | Odyometre, klinik
36716 | Odyometre, tarama / izleme
36718 | Odyometre, Bekesy
36720 | Osiloskop, kamera
36721 | Yağ / kas analizörü
36722 | Kan kültürü analizörü, otomatik
36732 | Fetal kalp monitörü
36734 | Glikohemoglobin analizörü
36735 | Diyatermi ünitesi, cerrahi
36736 | Kalsiyum analizörü
36738 | Analizör, klorür
36743 | Akış ölçer, PEF
36751 | Gamma kamera, formatlama ünitesi
36752 | İnhalatör, ilaç
36753 | Amplifikatör, ölçme
36755 | Konsantrator, oksijen terapisi
36760 | Operasyon ışığı, dental
36763 | Respirator, taşınabilir
36764 | Respirator, genel amaçlı
36765 | Vantilatör, SIMV ünitesi
36766 | Vantilatör, bebek
36767 | Manipülatör, mikro
36770 | MRI ayaklı desteği, kapalı
36779 | Uyku kayıt ünitesi
36780 | Dental sandalye, hasta
36781 | Radyoterapi, radyasyon bıçağı
36786 | Stimülatör (uyarıcı), terazi
36790 | Bağlantı, intravenöz, genel amaçlı
36804 | Sinyal verici, sinyal bağlayıcı
36807 | Çember yatak
36809 | Fasilite artımı, tavan
36811 | Yatak, yüzdürme (flotasyon)
36814 | Isıtma örtüsü aygıtı
36817 | Skala, bebek
36819 | Yatak ölçeği
36820 | Sandalye ölçeği
36825 | Vibrametre
36826 | Basınç ölçümü, respiratuar
36832 | Röntgen, tuş
36835 | Test aygıtı, röntgen kVp-metre
36836 | Test aygıtı, röntgen mAs-metre
36839 | Analizör, çok kanallı
36840 | Akciğer fonksiyonu, izleme ünitesi, uzun süreli
36841 | Otopsi masası
36842 | Tank, basınç, hiperbarik
36844 | Defibrilatör, elektrot
36846 | Solunum tankı
36847 | Doğum masası
36848 | Yatak, hastane, mekanik
36853 | Elektrikli ısıtma pedi
36860 | Termometre, timpanik
36868 | Sifigmomanometre, invaziv
36874 | Doğum sandalyesi
36875 | İnfüzyon pompası, fonksiyonel
36878 | İntrakraniyal basınç ölçümü
36880 | Endoskop, bronkoskop, rijit
36882 | Endoskop, bronkoskop, esnek, video
36883 | Video kolonoskop, esnek
36884 | Endoskop, duodenoskop, esnek, video
36885 | Endoskop, laparoskop, esnek, video
36886 | Endoskop, gastroskop, esnek, video
36889 | EEG, kaydedici, uzun süreli, ambulatuvar
36895 | Telemetri vericisi, fetal kalp
36900 | Diyatermi, cerrahi, gaz besleme ünitesi
36907 | Baş çatısı, stereotaksik
36911 | Laboratuvar ekipmanı, steril sıra
36918 | Gamma kamera, konsol diyagnostiği
36919 | Atık işleme, imha ünitesi, şırınga/kanül
36923 | Röntgen, DSA-sistemi, option
36926 | Analizör, radyoaktivite
36928 | Endoskop, resektoskop, rijit
36929 | Analizör, kromatograf HPLC, kompakt
36932 | Stimülatör (uyarıcı), sinir, konumlama, fasyal
36934 | Laboratuvar ekipmanı, bunsen beki
36935 | Sıvı yönetim sistemi, yoğun infüzyon tedavisi
36936 | Röntgen, konsol operatörü
36939 | Vigorimetre
36944 | Analizör, otomatik flüoresans immünoassayı
36945 | Ölçme aygıtı, radyasyon, prob, Geiger sayacı
36948 | Endoskop, nazal, rijit
36949 | Endoskop, vajinoskop
36950 | Telemetri, fetal sinyal, alıcı
36958 | Test aygıtı, monitör
36960 | Röntgen, sandalye muayenesi
36967 | İmpotans kaydedici, ambulatuvar
36975 | Laboratuvar ekipmanı, soğutucu dolaşım ünitesi
36976 | Masa, operasyon TUR
36978 | Dönüştürücü (transdüser), diyagnostik ultrason, konumlandırma ünitesi
36981 | Ultrasonik prob, fizyoterapi
36986 | Günlük, elektronik
36992 | Laboratuvar ekipmanı, refraktometre
36993 | Oftalmik, ultrasonik görüntüleme ünitesi
36994 | MRI ayaklı desteği, açık
36996 | Resüsitasyon troley
36999 | Diyaliz test aygıtı
37004 | KBB, tedavi ünitesi
37005 | Bölmeli basınç ölçme ünitesi
37013 | Laboratuvar ekipmanı, boşaltma dolabı
37015 | Hazne (konteyner), sterilizasyon
37017 | Sedye, röntgen
37023 | Kapak (valf), PEEP
37024 | Kapak (valf), yönetimli
37027 | Laboratuvar ekipmanı, aşırı dondurucu dolap
37029 | Laboratuvar ekipmanı, iklimleme dolabı
37030 | Laboratuvar ekipmanı, sterilizatör agar
37031 | Hava örnekleme ünitesi
37032 | Laboratuvar ekipmanı, anaerobik oda
37033 | Laboratuvar ekipmanı, pompa, yüksek basınçlı
37042 | Stimülatör (uyarıcı), sinir, anestezi, lokal
37043 | Manuel jet vantilatörü
37045 | Anestezi ekranı
37052 | Dövme işleme ünitesi
37055 | Proktosigmoidoskop, rijit
37058 | Analizör, kan sedimentasyonu
37060 | Hasta transferi, yükseltici askı
37062 | Karbon monoksit analizörü
37073 | Işıklı-kutu, morötesi
37077 | Hesaplayıcı, stenoz ölçümü
37083 | Anestezi iş istasyonu
37091 | Radyoterapi, radyasyon bıçağı kontrol ünitesi
37094 | Görüntü işleme, sayısallaştırma ünitesi, radyografik
37097 | Endoskop bileşeni, ışık kablosu
37099 | Makas, endoterapi
37102 | Radyoterapi, information sistem bilgisayar
37104 | Kanül, endoterapi, tekrar kullanılabilir
37108 | Ölçme aygıtı, radyasyon TLD kalibratörü
37113 | Ölçme aygıtı, radyasyon sayacı
37121 | Hipertermi, tümör konsol operatörü
37122 | Hipertermi, tümör ayaklı desteği
37124 | Hipertermi, tümör kafesi
37125 | Hipertermi termometre probu
37128 | Hipertermi tümör, doz planlama sistemi
37130 | Kateter, üriner balon
37131 | Swan-Ganz kateter
37133 | Tank, oksijen, sıvı
37134 | Tank, oksijen sıvı ambulatuar
37135 | Gaz silindiri
37137 | Troley (tekerlekli masa), gaz silindiri
37145 | Kateter, prezervatif
37153 | Endoskop, fetoskop, rijit
37156 | Analizör, nitrojen monoksit
37157 | Analizör, nitrojen dioksit
37159 | Basınç azaltma, nokta koruması
37161 | Hasta transferi, tutucu, manuel asansör
37177 | Viskoelastik materyal, oftalmik
37179 | Oksijen sensörü
37186 | İş istasyonu, diyagnostik görüntüleme, PET
37187 | PET ayaklı desteği
37188 | PET konsol diyagnostiği
37189 | PET konsol operatörü
37190 | Görme testi tablosu
37192 | PDU röntgen (güç dağıtım ünitesi)
37194 | Eğitim yardımcısı, kol, injeksiyon
37195 | Eğitim yardımcısı, baş
37196 | Hidroterapi tankı
37200 | EKG kablo
37209 | Mesane hacim ölçme ünitesi, prob
37211 | Kan ışınlayıcı
37214 | Laboratuvar ekipmanı, sito santrifüj
37218 | Diyalizör, kan hacmi analizörü
37221 | Ultrason jeli
37224 | Doğum yatağı
37228 | Hipertermi ünitesi, rahim ablasyonu
37229 | Binoküler, cerrahi
37233 | Kateter, trombus çıkarıcı
37241 | Kornea değirmeni
37242 | Dental pulpa testörü
37247 | Dental curing lambası
37248 | Amalgam karıştırma ünitesi
37259 | Çözelti, sodyum hiyaluronat
37262 | Halka, endokapsüler
37267 | Nitrik oksit dağıtım sistem
37270 | Test sistemi, nikotin, kotinin, metabolitler
37271 | Stimülatör (uyarıcı), subkortikal, elektrikli, implante (motor bozukluk)
37282 | Hasta izleme, ağ
37283 | Genişleme bantları, skleral
37285 | Sistem, pacing, geçici, akut, internal atriyal defibrilasyon
37289 | Reajan, trombin
37290 | Test, sifiliz, treponemal
37291 | Antikor, HTLV-1, ELISA
37292 | Cihaz, iğne yok etme
37295 | Sarma, implant, orbital
37296 | Kemik sonometre
37299 | Ortam, bağlama, ultrason
37305 | Flüidik, fakoemülsifikasyon/fakofragmantasyon
37306 | Sistem, emme, lipoplasti
37308 | Lens, kontakt (ortokeratoloji)
37313 | Megger
37321 | Cilt dürometre
37333 | Dönüştürücü (transdüser), adaptör, kablo / led
37334 | Kateter, kan basıncı ölçümü, dönüştürücü ucu
37335 | Oda, hasta, pletismografi
37338 | Hava yolu obstrüksiyon çıkarma cihazı, acil durum
37351 | Von Frey fırça
37352 | Kontrol ünitesi, kalp-akciğer bypass sistemi modülü, gaz
37357 | Vana, genel amaçlı
37358 | Endoskop, torakoskop, esnek, fiberoptik
37359 | Endoskop, sifinkteroskop
37360 | Endoskop, sigmoidoskop, video
37361 | Endoskop, sigmoidoskop, rijit
37362 | Endoskop, rino-larengoskop, rijit
37363 | Endoskop, rektoskop, TEM
37364 | Endoskop, farengoskop, rijit
37365 | Endoskop, farengoskop, esnek, video
37366 | Endoskop, farengoskop, esnek, fiberoptik
37367 | Endoskop, pelviskop, rijit
37368 | Televizyon sistemi, endoskopik
37369 | Biyopsi küreti, bronkoskopik, esnek
37370 | Çalışma kılavuzu, endoskop elemanı
37371 | Sert kablo, kolonoskop
37372 | Endoskop, ureteroskop, rijit
37373 | Endoskop, ureteroskop, esnek, video
37374 | Endoskop, ureteroskop, esnek, fiberoptik
37375 | Endoskop, ureterorenoskop, rijit
37376 | Endoskop, ureterorenoskop, esnek, video
37377 | Endoskop, ureterorenoskop, esnek, fiberoptik
37378 | Tutucu, bıçak
37379 | Polimerizasyon aktivatör lamp, dental
37381 | Tutucu, lazer dağıtım ünitesi
37382 | Destek, sıcak/soğuk paketi
37385 | Tutucu, endoterapi, tek kullanımlık
37387 | Forseps, endoterapi, çıkarıcı, taş çıkarma
37389 | Düğümleme cihazı, endoterapi
37390 | Sütür cihazı, endoterapi
37391 | Koltuk değneği, dirsek
37393 | Yazılım, çizim/yazım yardımcısı, çizim/resim
37394 | Delta (üçgen) çerçeve
37396 | Kalp-akciğer bypass hava dedektörü
37402 | Bowden kablosu sürüşlü
37403 | Dental koruyucu disk
37405 | Akümülatör
37407 | Yangın alarmı
37408 | Pil, şarj edilebilir olmayan
37409 | Primer hücre
37411 | Lavaj ünitesi, renal
37414 | Duman saptayıcı alarm
37415 | Dental, kerpetenler, ortodontik
37416 | Oturma bantı, ortodontik
37417 | Parlatıcı, bant, ortodontik
37421 | Yatak, işgal alarmı
37422 | Sandalye işgal alarmı
37430 | Epilepsi alarmı
37431 | Ped, meme
37433 | Ped, kotonoid
37435 | Ped, kardiyak izolasyon
37436 | Dilatör, trokar manşonu
37437 | Ayak, gaz silindiri
37438 | Kol, trokar
37439 | İmplant, dental, kemik rekonstrüksiyonu
37440 | Bant, gingival retraksiyon
37441 | Ağartma ajanı, dental
37442 | Bağlayıcı ajan, dental, polimer esaslı
37443 | Protez, bariyer, absorbe edilebilir, yapışma önleyici
37444 | Tabaka Grefi, yapışma engelleyici, bariyer
37475 | Dağıtım redüksiyonu düzenek, nükleer tıp, pozitron
37476 | Baş kayışı, maske, anestezi
37478 | Kayış, turnike
37479 | Kayış, kablo/led
37480 | Kayış, hasta taşıma asansörü
37481 | Kayış, trakeostomi, tüp tutucu
37482 | Kayış, elektrot, tek kullanımlık
37484 | Kayış, trakeal tüp tutucu
37486 | Cımbız, epilatör
37487 | Endoskopik askı
37488 | Kaydedici, CD
37491 | VCR kaydedici
37492 | Kayış, konveyör
37496 | Aplikatör, dental, dolgu/güçlendirme materyali
37500 | Kobalt radyoterapi machine
37504 | Manometre, özofageal
37505 | Bebek ölçek astarı
37506 | Koşullandırıcı, fizyolojik sinyal
37507 | CPR acil durum kiti
37508 | Yılan ısırığı kiti
37510 | Çözelti, organ koruma
37511 | Çözelti, dental, buğu giderici
37512 | Çözelti, kontakt lens
37513 | Çözelti, dental, kavite parlatma
37514 | Çözelti, diyalizat, hemodiyaliz
37515 | Çözelti, diyalizat, peritonal diyaliz
37516 | Çözelti, dental, çürük çıkarıcı
37517 | Çözelti, dental, temizleme
37519 | Posta taşıma kabı, örnek
37522 | Bandaj tutucu
37523 | Organ tutucu
37524 | Yatak perdesi
37525 | Fırın, bulk yakma fırını
37526 | Fırın, patoloji yakma fırını
37527 | Enjektabl sıvı silikon
37528 | Profleks
37533 | Santrifüj rotoru, sallanır kova
37534 | Kapatıcı, ısıtma
37535 | Welding cihazı,paketleme
37537 | Laboratuvar ekipmanı, döküm ünitesi, parafin mum
37538 | Bronkoskopik aspirasyon tüpü
37539 | Çerçeve, baş, stereotaksik
37545 | Suni kuron, önceden biçimlendirilmiş, geçici
37546 | Tutucu, retraktör, cerrahi
37548 | Tepsi, kateterization kiti, üretral
37549 | Tabla taşıma sistemi
37550 | Tepsi, sünnet, tek kullanımlık
37551 | Trakeal, tüp kılavuzu, tekrar kullanılabilir
37552 | Trakeal tüp kılavuzu, tek kullanımlık
37553 | Trakeal, tüp giriş yardımcısı, tekrar kullanılabilir
37554 | Trakeal tüp giriş yardımcısı, tek kullanımlık
37555 | Giriş yardımcısı, trakeal tüp, tek kullanımlık
37556 | Çerçeve, yatak
37557 | Destek, yatma
37559 | Flaş, otomatik
37560 | Çerçeve, kauçuk örtü
37561 | Kauçuk set çerçeve
37564 | Kan toplama iğnesi, atanmış
37567 | EEG, simülatör
37568 | Disektör, su jeti
37569 | Su jet, disseksiyon bıçağı
37571 | Aplikatör, bıçak, hidrolik ünitesi
37572 | Hipoksi koruyucu ünitesi
37573 | Titrator
37574 | Multiplekser
37575 | Ağ routerı
37577 | Kaphosol
37579 | Hipoksi koruyucu modülü
37582 | Başlık, şırınga ucu
37584 | Kılavuz, trokar
37585 | Dura mater ayırıcı
37586 | Kontrol ünitesi, ısıtma ünitesi, ped, hava
37587 | BIPAP ünitesi (İki-kademeli Positif Havayolu Basıncı) Airway Pressure
37588 | İmleme makinesi, etiket
37589 | Kesici, şırınga
37590 | Endoskop, sistoüretroskop, esnek, fiberoptik
37591 | CPAP ünitesi
37592 | Kontrol ünitesi, ısıtma ünitesi, ped, su
37593 | Kontrol ünitesi, kamera, remote
37596 | Endoskop, histeroskop, esnek, fiberoptik
37602 | Endoskop, larengoskop, esnek, video
37603 | Ayak, çanak/leğen
37610 | Soğutma ünitesi, röntgen tüp
37683 | Röntgen yüksek voltaj anahtarı
37689 | Terapötik röntgen üreteci
37690 | Kesici, röntgen filmi
37691 | Gaz geri kazanımı ünitesi, MRI sistemi
37693 | Geri kazanım ünitesi, gümüş geri kazanım analizörü
37702 | ACT ölçer
37707 | Medikal gaz silindiri
37715 | Tüp, şeritli
37718 | Yastıkçık, kotonoid
37722 | Ayak, döküm, ortopedik
37743 | Kontrol ünitesi, egzersiz aracı
37754 | Torba, tekerlekli sandalye, kişisel eşyalar/alışveriş
37770 | Nabız oksimetre
37773 | Emme ünitesi, bebek
37779 | Emme ünitesi, kanister
37781 | Monitör bağlantısı
37785 | Kardiyoskop
37786 | Modül, hasta izleme sistemi, fonksiyonel
37787 | Hücre koruyucu
37789 | Telemetri, sıcaklık
37791 | Emme ünitesi, penil
37792 | Emme ünitesi, vakum ekstraktör
37793 | Vernier cetveli
37799 | Stetoskop, genel amaçlı
37801 | Oda, hasta, morötesi ışık tedavisi
37802 | İğne, epilatör
37809 | Stimülatör (uyarıcı), kalp kası
37810 | Civata, kemik
37812 | Kemik Civatası
37815 | Kemik mili (iğnesi)
37816 | Kemik vidası
37817 | Kemik zımbası (stapleri)
37818 | Doğum havuzu
37819 | Kateter boşaltma kapağı
37820 | Emzirme sutyeni
37821 | Çap pergeli, kemik
37822 | Kemik sement tıkacı
37823 | Kemik sement sınırlayıcısı
37824 | Kemik kaplaması
37826 | Spinal sabitleme sistemi, eksternal
37828 | Elevatör (Ekartör)/manipülatör, rahim
37829 | Fraktür sabitleme sistem, eksternal
37830 | Fraktür sabitleme sistem, internal
37831 | Omurga tablası
37832 | Gref, kemik, sentetik
37833 | Simblefaron halkası
37834 | Elevatör (Ekartör), dural
37835 | Safra Stenti
37836 | Stent, bronşiyal
37838 | Protez, patella
37843 | Gigli testere
37844 | Serklaj, servikal
37847 | Stent, pankreas
37848 | Fibroid çengel
37849 | Soyma aygıtı, fasiyal
37850 | Soyma aygıtı, ligament
37853 | Sklera tıkacı
37854 | Kardiyomiyostimülan
37855 | Stimülatör (uyarıcı), fotik, görsel
37859 | Elektroejekülasyon ünitesi
37860 | Hemodiyaliz ünitesi iletkenlik ölçer
37862 | Jel, kornea
37865 | Temizleyici, kontakt lens
37872 | Zımba, doku, internal
37873 | Cody çivisi
37874 | Örtü yapışkanı, aerosol
37878 | Radyoterapi sistem, ortovoltaj
37879 | Bağlayıcı, lazer/laparoskop
37880 | Lazer fiber adaptörü
37881 | Yazılım, hızlandırıcı sistem, terapötik, işletim sistemi
37882 | Yıkayıcı/sterilizasyon ünitesi
37888 | Taşkın tayfı
37897 | Dönüştürücü (transdüser) düzenek, ultrason, fizyoterapi
37898 | Litotripsi probu, eksternal
37899 | Litotripsi probu, internal, tekrar kullanılabilir
37900 | Aplikatör, ultrason, hipertermi, intrakorporeal
37901 | Aplikatör, ultrason, hipertermi, ekstrakorporeal
37902 | Tayf, antropomorfik, nükleer
37909 | Tayf, diyagnostik manyetik rezonans, antropomorfik
37910 | Tayf, diyagnostik manyetik rezonans, test nesnesi
37922 | Yazılım, işletim sistemi, terapötik radyasyon sistem, hipertermi sistem
37923 | Yazılım, uygulama programı, terapötik radyasyon sistem, hipertermi
37924 | Yazılım, hipertermi sistem, uygulama programı
37925 | Yazılım, hipertermi sistem, operasyon sistemi
37927 | Yazılım, işletim sistemi, diyagnostik görüntüleme sistem, kemik absorpsiometresi
37928 | Yazılım, röntgen sistemi, diyagnostik, kemik absorpsiometresi, işletim sistemi
37929 | Yazılım, röntgen sistemi, diyagnostik, kemik absorpsiometresi, uygulama programı
37930 | Yazılım, uygulama programı, diyagnostik görüntüleme sistem, kemik absorpsiometresi
37931 | Yazılım, uygulama programı, diyagnostik görüntüleme sistem, MRI
37932 | Yazılım, işletim sistemi, diyagnostik görüntüleme sistem, MRI
37933 | Yazılım, MRI sistemi, işletim sistemi
37934 | Yazılım, MRI sistemi, uygulama programı
37936 | Yazılım, röntgen sistemi, dental, uygulama programı
37937 | Yazılım, röntgen sistemi, dental, işletim sistemi
37938 | Yazılım, uygulama programı, diyagnostik görüntüleme sistem, röntgen, dental, genel amaçlı
37939 | Yazılım, işletim sistemi, diyagnostik görüntüleme sistem, röntgen, dental, genel amaçlı
37940 | Yazılım, röntgen sistemi, bilgisayarlı tomografi, işletim sistemi
37941 | Yazılım, uygulama programı, diyagnostik görüntüleme sistem, röntgen, CT
37942 | Yazılım, röntgen sistemi, bilgisayarlı tomografi, uygulama programı
37943 | Yazılım, işletim sistemi, diyagnostik görüntüleme sistem, röntgen, CT
37945 | Tarayıcı, flüoresan
37947 | Ayakta durma çerçevesi, sakat kimseler için yardımcı
37949 | Koruma cihazı, radyasyon, hareketli bariyer
37950 | Yazılım, işletim sistemi, diyagnostik görüntüleme sistem, röntgen, dental, panoramik
37951 | Yazılım, röntgen sistemi, dental, panoramik, işletim sistemi
37952 | Yazılım, uygulama programı, diyagnostik görüntüleme sistem, röntgen, dental, panoramik
37953 | Yazılım, röntgen sistemi, dental, panoramik, uygulama programı
37954 | Yazılım, uygulama programı, diyagnostik görüntüleme sistem, röntgen, dental, panoramik/tomografik
37955 | Yazılım, işletim sistemi, diyagnostik görüntüleme sistem, röntgen, sefalometrik
37956 | Yazılım, röntgen sistemi, sefalometrik, işletim sistemi
37957 | Yazılım, röntgen sistemi, sefalometrik, uygulama programı
37958 | Yazılım, uygulama programı, diyagnostik görüntüleme sistem, röntgen, sefalometrik
37959 | Yazılım, röntgen sistemi, dental, panoramik, uygulama programı
37960 | Yazılım, işletim sistemi, diyagnostik görüntüleme sistem, röntgen, dental, panoramik/tomografik
37961 | Yazılım, röntgen sistemi, dental, panoramik, işletim sistemi
37962 | Yazılım, işletim sistemi, diyagnostik görüntüleme sistem, röntgen, flüoroskopik, anjiyografik
37963 | Yazılım, röntgen sistemi, flüoroskopik, anjiyografik, uygulama programı
37964 | Yazılım, röntgen sistemi, diyagnostik, genel amaçlı, uygulama programı
37965 | Yazılım, röntgen sistemi, flüoroskopik, anjiyografik, işletim sistemi
37966 | Yazılım, uygulama programı, diyagnostik görüntüleme sistem, röntgen, flüoroskopik, anjiyografik
37968 | Yazılım, röntgen sistemi, flüoroskopik, genel amaçlı, işletim sistemi
37969 | Yazılım, işletim sistemi, diyagnostik görüntüleme sistem, röntgen, genel amaçlı
37970 | Yazılım, röntgen sistemi, diyagnostik, genel amaçlı, işletim sistemi
37971 | Yazılım, uygulama programı, diyagnostik görüntüleme sistem, röntgen, genel amaçlı
37972 | Yazılım, uygulama programı, diyagnostik görüntüleme sistem, röntgen, flüoroskopik, genel amaçlı
37974 | Lam boyayıcı, sitoloji
37975 | Lam boyayıcı, manuel
37976 | Yazılım, röntgen sistemi, diyagnostik, flüoroskopik, genel amaçlı, uygulama programı
37977 | Yazılım, işletim sistemi, diyagnostik görüntüleme sistem, röntgen, flüoroskopik, genel amaçlı
37978 | Yazılım, termografi sistem, uygulama programı
37979 | Yazılım, işletim sistemi, diyagnostik görüntüleme sistem, termografi
37980 | Yazılım, uygulama programı, diyagnostik görüntüleme sistem, termografi
37982 | Yazılım, nükleer tıp sistemi, pozitron emisyon tomografi, işletim sistemi
37983 | Yazılım, nükleer tıp sistemi, pozitron emisyon tomografi, uygulama programı
37984 | Yazılım, işletim sistemi, diyagnostik görüntüleme sistem, nükleer tıp, PET
37985 | Yazılım, uygulama programı, diyagnostik görüntüleme sistem, nükleer tıp, PET
37986 | Yazılım, işletim sistemi, diyagnostik görüntüleme sistem, nükleer tıp, gamma kamera
37987 | Yazılım, nükleer tıp sistemi, gamma kamera, işletim sistemi
37988 | Yazılım, uygulama programı, diyagnostik görüntüleme sistem, nükleer tıp, gamma kamera
37989 | Yazılım, nükleer tıp sistemi, gamma kamera, uygulama programı
37990 | Yazılım, işletim sistemi, terapötik radyasyon sistem, radyasyon tedavisi simülatör
37991 | Yazılım, simülatör, radyasyon tedavisi, işletim sistemi
37992 | Yazılım, simülatör, radyasyon tedavisi, uygulama programı
37993 | Yazılım, uygulama programı, terapötik radyasyon sistem, radyasyon tedavisi simülatör
37994 | Yazılım, işletim sistemi, terapötik radyasyon sistem, hızlandırıcı
37995 | Yazılım, uygulama programı, terapötik radyasyon sistem, hızlandırıcı
37996 | Stereotaktik radyocerrahi sistem, lineer hızlandırıcı
37997 | Yazılım, işletim sistemi, terapötik radyasyon sistem, radyasyon tedavisi tedavi planlama
37998 | Yazılım, uygulama programı, terapötik radyasyon sistem, radyasyon tedavisi tedavi planlama
37999 | Yazılım, radyasyon tedavisi tedavi planlama sistemi, işletim sistemi
38003 | Yazılım, işletim sistemi, radyasyon tedavisi tedavi sistemi, kayıt/doğrulama
38004 | Yazılım, radyasyon tedavisi tedavi sistemi, kayıt/doğrulama, işletim sistemi
38005 | Yazılım, radyasyon tedavisi tedavi sistemi, kayıt/doğrulama, uygulama programı
38006 | Yazılım, uygulama programı, radyasyon tedavisi tedavi sistemi, kayıt/doğrulama
38007 | Bilgisayar, radyoterapi kayıt/doğrulama
38008 | Yazılım, uygulama programı, diyagnostik görüntüleme sistem, ultrason
38009 | Yazılım, ultrason sistemi, görüntüleme, işletim sistemi
38010 | Yazılım, ultrason sistemi, görüntüleme, uygulama programı
38011 | Yazılım, işletim sistemi, diyagnostik görüntüleme sistem, ultrason
38012 | Yazılım, işletim sistemi, nükleer tıp sistemi, tiroid alımı
38013 | Yazılım, uygulama programı, diyagnostik görüntüleme sistem, nükleer tıp, SPECT
38014 | Yazılım, işletim sistemi, diyagnostik görüntüleme sistem, nükleer tıp, SPECT
38015 | Yazılım, nükleer tıp sistemi, SPECT, uygulama programı
38016 | Yazılım, nükleer tıp sistemi, tiroid alımı, uygulama programı
38017 | Yazılım, uygulama programı, nükleer tıp sistemi, tiroid alımı
38018 | Yazılım, nükleer tıp sistemi, tiroid alımı, işletim sistemi
38019 | Yazılım, nükleer tıp sistemi, SPECT, işletim sistemi
38020 | Yazılım, radyonüklid sistemi, diyagnostik, kemik absorpsiometresi, uygulama programı
38021 | Yazılım, radyonüklid sistemi, diyagnostik, kemik absorpsiometresi, işletim sistemi
38022 | Yazılım, uygulama programı, radyonüklid sistemi, diyagnostik, kemik absorpsiometresi
38023 | Yazılım, işletim sistemi, radyonüklid sistemi, diyagnostik, kemik absorpsiometresi
38026 | Yazılım, işletim sistemi, terapötik radyasyon sistem, stereotaksik radyocerrahi
38027 | Yazılım, uygulama programı, terapötik radyasyon sistem, stereotaksik radyocerrahi
38028 | Yazılım, terapötik radyasyon sistem, stereotaksik radyocerrahi, işletim sistemi
38029 | Yazılım, terapötik radyasyon sistem, stereotaksik radyocerrahi, uygulama programı
38030 | Yazılım, işletim sistemi, terapötik radyasyon sistem, teleterapi
38031 | Yazılım, uygulama programı, terapötik radyasyon sistem, teleterapi
38032 | Yazılım, terapötik radyasyon sistem, teleterapi, işletim sistemi
38033 | Yazılım, terapötik radyasyon sistem, teleterapi, uygulama programı
38034 | Yazılım, terapötik radyasyon sistem, brakiterapi sistem, uygulama programı
38035 | Yazılım, işletim sistemi, terapötik radyasyon sistem, brakiterapi sistem
38036 | Yazılım, uygulama programı, terapötik radyasyon sistem, brakiterapi sistem
38037 | Yazılım, terapötik radyasyon sistem, brakiterapi sistem, işletim sistemi
38038 | Masa, radyasyon tedavisi, nötron terapisi, motorlu/programlanabilir pozisyon kontrollü
38039 | Masa, diyagnostik görüntüleme, röntgen, yatak-kenar görüntüleme, motorlu/programlanabilir pozisyon kontrollü
38040 | Masa, radyonüklid brakiterapi, sabit konumlu/mekanik pozisyon kontrollü
38041 | Masa, radyasyon tedavisi, hızlandırıcı, motorlu/programlanabilir pozisyon kontrollü
38043 | Masa, radyasyon tedavisi, röntgen, sabit konumlu/mekanik pozisyon kontrollü
38044 | Masa, diyagnostik görüntüleme, ultrason
38045 | Masa, tedavi planlama sistemi, motorlu/programlanabilir pozisyon kontrollü
38046 | Masa, radyonüklid teleterapi, motorlu/programlanabilir pozisyon kontrollü
38047 | Masa, MRI, motorlu/programlanabilir pozisyon kontrollü
38048 | Masa, tedavi planlama sistemi, sabit konumlu/mekanik pozisyon kontrollü
38049 | Masa, radyasyon tedavisi, radyonüklid teleterapi, motorlu/programlanabilir pozisyon kontrollü
38050 | Masa, nötron terapisi, sabit konumlu/mekanik pozisyon kontrollü
38051 | Masa, radyonüklid brakiterapi, motorlu/programlanabilir pozisyon kontrollü
38052 | Masa, radyasyon tedavisi, nötron terapisi, sabit konumlu/mekanik pozisyon kontrollü
38053 | Masa, radyasyon tedavisi, radyonüklid brakiterapi, motorlu/programlanabilir pozisyon kontrollü
38054 | Masa, nötron terapisi, motorlu/programlanabilir pozisyon kontrollü
38055 | Masa, radyonüklid teleterapi, sabit konumlu/mekanik pozisyon kontrollü
38056 | Masa, radyasyon tedavisi, radyonüklid brakiterapi, sabit konumlu/mekanik pozisyon kontrollü
38057 | Masa, radyasyon tedavisi, radyonüklid teleterapi, sabit konumlu/mekanik pozisyon kontrollü
38058 | Masa, radyasyon tedavisi, tedavi planlama sistemi, motorlu/programlanabilir pozisyon kontrollü
38059 | Masa, radyasyon tedavisi, tedavi planlama sistemi, sabit konumlu/mekanik pozisyon kontrollü
38061 | Masa, diyagnostik görüntüleme, MRI, motorlu/programlanabilir pozisyon kontrollü
38063 | Kondansatör R-metre
38065 | Gaz oranlı sayma sistemi
38066 | Sintilasyon sayaç
38067 | Gieger-Müller probu
38070 | Masa, nükleer tıp, PET, sabit konumlu/mekanik pozisyon kontrollü
38071 | Masa, radyasyon tedavisi, hızlandırıcı, sabit konumlu/mekanik pozisyon kontrollü
38072 | Radyasyon terapi masası, hızlandırıcı, sabit konumlu/mekanik pozisyon kontrollü
38073 | Masa, radyasyon tedavisi, hızlandırıcı, motorlu/programlanabilir pozisyon kontrollü
38074 | Radyasyon terapi masası, hızlandırıcı, motorlu/programlanabilir pozisyon kontrollü
38077 | Masa, hipertermi, sabit konumlu/mekanik pozisyon kontrollü
38078 | Masa, radyasyon tedavisi, hipertermi, sabit konumlu/mekanik pozisyon kontrollü
38079 | Radyasyon terapi masası, hipertermi, sabit konumlu/mekanik pozisyon kontrollü
38080 | Radyasyon terapi masası, hipertermi, motorlu/programlanabilir pozisyon kontrollü
38081 | Masa, hipertermi, motorlu/programlanabilir pozisyon kontrollü
38082 | Masa, radyasyon tedavisi, hipertermi, motorlu/programlanabilir pozisyon kontrollü
38083 | Masa, diyagnostik görüntüleme, nükleer tıp, PET, sabit konumlu/mekanik pozisyon kontrollü
38084 | Masa, diyagnostik görüntüleme, nükleer tıp, PET, motorlu/programlanabilir pozisyon kontrollü
38085 | Masa, nükleer tıp, PET, motorlu/programlanabilir pozisyon kontrollü
38086 | Masa, nükleer tıp, planar görüntüleme, sabit konumlu/mekanik pozisyon kontrollü
38087 | Masa, diyagnostik görüntüleme, nükleer tıp, planar görüntüleme, sabit konumlu/mekanik pozisyon kontrollü
38088 | Masa, nükleer tıp, planar görüntüleme, motorlu/programlanabilir pozisyon kontrollü
38089 | Masa, diyagnostik görüntüleme, nükleer tıp, planar görüntüleme, motorlu/programlanabilir pozisyon kontrollü
38090 | Masa, nükleer tıp, SPECT, sabit konumlu/mekanik pozisyon kontrollü
38091 | Masa, diyagnostik görüntüleme, nükleer tıp, SPECT, sabit konumlu/mekanik pozisyon kontrollü
38092 | Masa, nükleer tıp, SPECT, motorlu/programlanabilir pozisyon kontrollü
38093 | Masa, diyagnostik görüntüleme, nükleer tıp, SPECT, motorlu/programlanabilir pozisyon kontrollü
38094 | Masa, röntgen, anjiyografi, motorlu/programlanabilir pozisyon kontrollü
38095 | Masa, röntgen, anjiyografi, sabit konumlu/mekanik pozisyon kontrollü
38096 | Masa, diyagnostik görüntüleme, röntgen, anjiyografi, sabit konumlu/mekanik pozisyon kontrollü
38097 | Masa, röntgen, yatak-kenar görüntüleme, sabit konumlu/mekanik pozisyon kontrollü
38098 | Masa, diyagnostik görüntüleme, röntgen, yatak-kenar görüntüleme, sabit konumlu/mekanik pozisyon kontrollü
38099 | Masa, röntgen, yatak-kenar görüntüleme, motorlu/programlanabilir pozisyon kontrollü
38100 | Masa, diyagnostik görüntüleme, röntgen, anjiyografi, motorlu/programlanabilir pozisyon kontrollü
38101 | Masa, röntgen, genel amaçlı görüntüleme, motorsuz
38102 | Masa, röntgen, fluoroskopi, motorlu/programlanabilir pozisyon kontrollü
38103 | Masa, diyagnostik görüntüleme, röntgen, fluoroskopi, motorlu/programlanabilir pozisyon kontrollü
38104 | Masa, röntgen, fluoroskopi, sabit konumlu/mekanik pozisyon kontrollü
38105 | Masa, diyagnostik görüntüleme, röntgen, fluoroskopi, sabit konumlu/mekanik pozisyon kontrollü
38106 | Masa, diyagnostik görüntüleme, röntgen, genel amaçlı görüntüleme, motorsuz
38107 | Masa, röntgen, bilgisayarlı tomografi, motorlu/programlanabilir pozisyon kontrollü
38108 | Masa, diyagnostik görüntüleme, röntgen, bilgisayarlı tomografi, motorlu/programlanabilir pozisyon kontrollü
38109 | Masa, röntgen, mammografi, sabit konumlu/mekanik pozisyon kontrollü
38110 | Masa, diyagnostik görüntüleme, röntgen, mammografi, sabit konumlu/mekanik pozisyon kontrollü
38111 | Masa, röntgen, genel amaçlı, motorlu/programlanabilir pozisyon kontrollü
38112 | Masa, röntgen, planar tomografi, sabit konumlu/mekanik pozisyon kontrollü
38113 | Masa, röntgen, planar tomografi, motorlu/programlanabilir pozisyon kontrollü
38114 | Masa, diyagnostik görüntüleme, röntgen, genel amaçlı, motorlu/programlanabilir pozisyon kontrollü
38115 | Masa, röntgen, mammografi, motorlu/programlanabilir pozisyon kontrollü
38116 | Masa, diyagnostik görüntüleme, röntgen, planar tomografi, sabit konumlu/mekanik pozisyon kontrollü
38117 | Masa, diyagnostik görüntüleme, röntgen, planar tomografi, motorlu/programlanabilir pozisyon kontrollü
38118 | Masa, diyagnostik görüntüleme, röntgen, mammografi, motorlu/programlanabilir pozisyon kontrollü
38121 | Röntgen sistemi, diyagnostik, flüoroskopik, anjiyografik, dijital, analog
38122 | Röntgen sistemi, diyagnostik, flüoroskopik, anjiyografik, sabit, dijital
38123 | Röntgen sistemi, diyagnostik, flüoroskopik, genel amaçlı, dijital, analog
38124 | Röntgen sistemi, diyagnostik, flüoroskopik, genel amaçlı, dijital, dijital
38125 | Röntgen sistemi, diyagnostik, flüoroskopik, üro/jinekolojik, dijital, analog
38126 | Röntgen sistemi, diyagnostik, flüoroskopik, üro/jinekolojik, sabit, dijital
38127 | Röntgen sistemi, diyagnostik, genel amaçlı, sabit, analog
38128 | Röntgen sistemi, diyagnostik, genel amaçlı, sabit, dijital
38129 | Röntgen sistemi, diyagnostik, mammografik, sabit, analog
38130 | Röntgen sistemi, diyagnostik, mammografik, sabit, dijital
38132 | Bağlantı, röntgen tüpü, ayaklı destek
38133 | Zemine tespitli, röntgen tüpü desteği
38134 | Bağlantı, röntgen tüpü, duvar
38135 | Bağlantı, röntgen tüpü, masa
38136 | Kolimatör, nükleer tıp, çok delikli, 500 keV düzeyinden daha düşük enerjiler
38137 | Kolimatör, nükleer tıp, çok delikli, 500 keV düzeyinden daha yüksek enerjiler
38145 | Pedallı kova astarı
38146 | Tekerlekli sandalye rampası, sabit
38147 | K teli
38150 | Steinman iğnesi
38155 | Protez, austın moore
38156 | Tompson protezi
38157 | AO vida
38160 | Sement obturatör
38172 | Halojenli anestetik analizör
38179 | Östrojen reseptör analizi
38204 | TPA
38212 | Mesane tümör antijeni
38213 | BTA, hızlı testi
38241 | Kesici, sütür
38244 | Endoskop, nefroskop, esnek, fiberoptik
38245 | Kontrol ünitesi, tekerlekli sandalye yönlendirmeli sistem
38264 | Empedanslı görüntüleyici
38275 | Üretra profil çekici
38276 | Elektrokardiyograf, Holter kaydedici, uzun süreli, ambulatuvar
38295 | Spermisit
38359 | Koruma cihazı, radyasyon, kalkanı
38390 | Benoist penetrametre
38391 | Walter penetrametre
38392 | Wehnelt penetrametre
38439 | Taş alma, forsepsi
38441 | Kontrol ünitesi, egzersiz aracı, kesintisiz pasif hareket
38444 | Böçek sokması acil durum kiti
38454 | Bilgisayar, cep
38456 | Endoskop tutucu, laparoskop
38458 | Troley (tekerlekli masa), masa, operasyon
38459 | Yastık, konuşması
38460 | Endoskop bakım ünitesi, sızıntı testi
38463 | İnsülin alarmı
38466 | Anatomik model, kol, infüzyon
38468 | Basınç infüzörü
38471 | Şırınga pompa
38482 | CTG (kardiyotokograf)
38485 | Kayıt ve doğrulama sistemi, terapötik hızlandırıcı
38491 | Ultrasonik cerrahi aspirator
38492 | Hipertermi ünitesi, prostatik hipertrofi, mikrodalga
38493 | Tutucu, tekerlekli sandalye, medikal gaz kaymağı
38494 | Palpometre
38496 | Pamuk gazlı bez kapama (pansuman)
38497 | Yazılım, gerilim egzersizi izleme sistemi
38500 | Mobil medikal tesis, göğüs röntgen
38501 | Voltmetre
38510 | Dağıtıcı (dispenser), yeme/içme yardımcısı
38514 | Kontrol ünitesi, traşlama sistemi, el aracı
38515 | Kalp-akciğer bypass sistemi, analizör, kan gazı, ekstrakorporeal
38520 | Serbest yağ asitleri
38521 | Sandalye, kardiyak
38531 | Magnezyum elektrot
38552 | Laktik asit, enzimatik yöntem
38567 | Dren, tübüler
38568 | İntravenöz boru konnektöru
38570 | Endoskop, subfasyal diseksiyon, perforan ven
38573 | Yama, nörocerrahi
38579 | Haddelenmiş çubuk bağlantısı
38583 | Oklüzyon kenarı
38598 | Suni kuron, metal-seramik
38600 | Reçine kuron
38604 | Dental eklemleme kağıdı
38613 | Dental köprü, ısmarlama, reçine
38617 | Maryland köprüsü
38618 | Rochette köprü
38622 | Kıvrımlı tel
38623 | Radyoterapi ışın bloku şekil sistemi
38627 | Porselen gönlekli kuron
38631 | Dental laboratuvar, cihazı, hava motorlu
38632 | Kanül, trakeostomi, tekrar kullanılabilir
38633 | Dental laboratuvar, cihazı, mikromotorlu
38634 | Yazıcı sürücüsü
38635 | 4-benekli binoküler görüş testi
38636 | Manşet, itici, tekerlekli sandalye
38637 | Yazıcı, modül, hasta monitörü
38638 | Tekerlekli sandalye aksesuarı, kolluk
38640 | Dental laboratuvar, izolasyon sıvısı
38641 | Dental laboratuvar, boşluk doldurma verniği
38642 | Dental laboratuvar, kopyalama materyali
38652 | Destek, tekerlekli sandalye kendi kullanımlı
38653 | Dört noktalı (4-nokta) binoküler görüş testi
38657 | Pil takımı, inkübatör
38658 | Şişirme balonu, endoskop için
38659 | Kablo, ışık, endoskop
38660 | Endoskop, koledokoskop, esnek, video
38661 | Forseps, tutucu, esnek, endoterapi
38662 | Endoterapi adaptörü, lazer/laparoskop
38665 | Nazal protezi
38669 | Diz üstü protezi
38670 | Endoskopik kamera, hareketsiz
38672 | İnkübatör, pil takımı
38673 | Endoskop, enteroskop, esnek, video
38674 | Ayakkabı insert, ortezi
38675 | Endoskop, ESDP
38676 | Endoskop, gastroduodenoskop, esnek, video
38677 | Sifigmomanometre manşet şişirici
38679 | Endoskop bileşeni, adaptör
38680 | Endoskopik kamera, adaptör
38685 | Endoskop, adenoskop, rijit
38686 | Endoskop, anjiyoskop, esnek, fiberoptik
38687 | Endoskop, antroskop, rijit
38688 | Endoskop, gastroskop, rijit
38692 | Oppenheimer ortezi
38693 | Özel yapım ayakkabı
38694 | Boşaltıcı, resektoskop
38695 | Uteroskop, esnek
38696 | Kompresyon, çorap
38697 | Yarı-ortopedik ayakkabı
38698 | Endoskop, sinoskop, rijit
38699 | TEM endoskop (Transanal Endoskopik Mikrocerrahi)
38700 | Pil, eliminatör
38701 | Filtre, lazer, endoskop
38702 | Rolator
38704 | Yürüyüş bisikleti
38707 | Küret, endoskopik, bronkoskop biyopsi, esnek
38708 | Ölçme, panendoskop
38709 | Küret, endoskopik, bronkoskop biyopsi, rijit
38710 | Uteroskop, rijit
38711 | Bitkisel polisakkarid hemostatik ajan
38712 | Güç kaynağı, variyak
38715 | Forseps, endoterapi, tutucu, esnek
38718 | Tutucu, laparoskop
38719 | Ligatür, endoterapi halka
38721 | Endoskop, arteriyoskop, esnek, fiberoptik
38722 | Endoskop, sistoskop, rijit
38724 | Endoskopik kamera, video
38725 | Trokar, endoskop elemanı
38728 | Kaydedici, uzun süreli oksijen
38729 | Kaydedici, uzun süreli, sıcaklık
38732 | Aktivatör, ortodontik
38735 | Kapasitans ölçme aygıtı
38736 | Ürodinamik kaydedici, uzun süreli, ambulatuvar
38742 | Ped, defibrilatör kanadı
38743 | Puvametre
38744 | Kontrol ünitesi, inkübatör, bebek
38750 | Endoskop, sistoüretroskop, rijit
38754 | Sedimantasyon hızı analizörü, hematoloji
38760 | Kan gazı monitörü, oksijen
38761 | Dental folyo, altın
38764 | Dolgu/güçlendirme materyali, dental, reçine-esaslı
38765 | Dentin yapışkanı
38766 | Sement, dental, cam iyonomer, ışıkla kurutulmuş
38767 | Compomer
38769 | Ormoser dolgu materyali, dental
38772 | Eçant, dental karma
38773 | Sement, dental, bağlantı
38774 | Sement, dental, EBA
38775 | Sement, dental, Sumatra zamkı
38786 | Periodontal dental pansuman
38793 | Kanül, trakeostomi, tek kullanımlık
38794 | Kateter teli
38796 | Periodontik, prob
38799 | Hızlandırıcı (akseleratör) sistem, lineer (doğrusal), ısı eşanjörü
38800 | Endoskop, koledokoskop, esnek, fiberoptik
38801 | Endoskop, kolonoskop, esnek, video
38802 | Endoskop, larengoskop, esnek, fiberoptik
38803 | Endoskop, enteroskop, esnek, fiberoptik
38804 | Endoskop, gastroduodenoskop, esnek, fiberoptik
38806 | Endoskop, nöroskop, esnek, fiberoptik
38808 | Endoskop, torakoskop, rijit
38809 | Endoskopik şişirme ünitesi, mekanik
38811 | Dirsek üstü protezi
38820 | Tırnak makası
38828 | Termal diyot, endoterapi, elektrocerrahi
38830 | Kurutucu, konteyner
38831 | Kateter, ürolojik, uretral, çıkarıcı
38838 | Protez, internal, kontraseptif, tutam
38841 | Gaz makinesi, analjezi
38842 | Sütür, absorbe edilebilir, natürel
38843 | Sütür, absorbe edilebilir, sentetik, poliglikolik asit
38848 | Sütür, absorbe edilemez, sentetik, poliester
38849 | Sütür, absorbe edilemez, sentetik, polietilen
38851 | Kit, teşhis, Neisseria gonorrhoeae
38853 | Tükürük, suni
38854 | Gonococcal antikor test
38855 | Enzim immünoassay, fetal fibronektin
38856 | Kemik sementi
38857 | Kit, analiz, progesteron reseptör
38858 | Kit, analiz, östrojen reseptör
38859 | Siklosporin radyoimmünoassayı
38860 | Test, myelin temel proteini
38862 | Antijen, kanser 549
38864 | Cihaz, duyarlılık, topikal antimikrobiyel
38865 | Siklosporin
38866 | Ağırlık, göz kapağı, eksternal
38867 | Lipoprotein, düşük yoğunluklu, çıkarma
38868 | Örnek kabı (idrar) aşırı OTC ilaç kullanımı için
38870 | Enzim bağlı immünosorbent analiz, Herpes simplex virüsü, HSV-1
38871 | Kemik partikül toplayıcı
38874 | İmmünohistokimya antikor analizi, östrojen reseptörü
38875 | Enzim bağlı immünosorbent analiz, Herpes simplex virüsü, HSV-2
38878 | Timpanometre
38879 | Sistem, test, kan glükozu, reçetesiz
38880 | Sütür, cerrahi, emilmeyen, genişleyen, politetraflouroetilen
38881 | Ağırlık, göz kapağı, implante edilebilir
38882 | Görüntüleyici, meme, elektrik empedanslı
38883 | Analiz, porfirin, spektrofotometri, lityum
38885 | Analizör, gaz, nitrojen, kısmi basınç, kan-fazı, kalıcı olmayan
38886 | Analizör, gaz, helyum, gazlı faz
38887 | Filtre, iletim, anestetik
38889 | Küret, biyopsi, bronkoskop (rijit olmayan)
38890 | Gaz-makinesi, anestezi
38891 | Pompa, taşınabilir, aspirasyon (manuel ya da enerjili / elektrikli)
38892 | Torba, rezervuar
38894 | Kompresör, hava, taşınabilir
38895 | Kayış, baş, gaz maskesi
38896 | Vantilatör, acil durum, motorlu (resüsitatör)
38898 | Tüp, trakeostomi (konnektörlü/konnektörsüz)
38902 | Spirometre, terapötik (insentiv)
38903 | Forseps, biyopsi, bronkoskop (rijit olmayan)
38904 | Aygıt, elektronanestezi
38905 | Analizör, gaz, su buharı, gazlı faz
38906 | Manometre (gösterge), gaz basıncı, silindir/boru
38907 | Dönüştürücü (transdüser), gaz basıncı
38908 | Dönüştürücü (transdüser), gaz akışı
38909 | Ölçüm cihazı, hava yolu basıncı (inspirasyon gücü)
38910 | Kalibratör, hacim, gaz
38911 | Kalibratör, basınç, gaz
38912 | Akış ölçer, kalibrasyon, gaz
38914 | Ekleme, solunum, pozitif uç ekspiratuar basıncı
38915 | Dren, TEE (su trap)
38917 | Dönüştürücü (transdüser), gaz basıncı, diferansiyel
38918 | Membran, akciğer, (uzun süreli respiratuar destek için)
38921 | El arabası, acil durum, kardiyopulmoner (cihaz hariç)
38922 | Karıştırıcı, soluma gazı, anestezi inhalasyonu
38924 | Nebulizör (doğrudan (direkt) hasta arabirimi)
38925 | Filtre, bakteriyel, solunum-circuit
38926 | Yoke düzeneği, medikal gaz
38928 | Monitör, hava yolu basıncı (gösterge ve/veya alarm dahil)
38929 | Monitör, spinal-sıvı basıncı, elektrikle çalışan
38930 | Yayıcı, manşon
38931 | Cihaz, sabitleme, trakeal tüp
38932 | Tüp, trakeal/bronşiyal, diferansiyel ventilasyon (konnektörlü/konnektörsüz)
38933 | Absorban, karbon-dioksit
38934 | Ekleme, aralıklı zorunlu ventilasyon (IMV)
38935 | Analizör, gaz, enfloran, gaz fazı (anestetik konsantrasyon)
38936 | Analizör, gaz, nitröz-oksit, gaz fazı (anestetik konsantrasyon)
38937 | Analizör, gaz, halotan, gaz fazı (anestetik konsantrasyon)
38938 | Kit, örnekleme, arteriyel kan
38939 | Analizör, iyon, hidrojen-iyonu (pH), kan-fazı, kalıcı
38940 | Analizör, gaz, karbon-dioksit, kısmi basınç, kan fazı, kalıcı
38941 | Analizör, gaz, oksijen, kısmi basınç, kan-fazı, kalıcı
38942 | Analizör, gaz, nitrojen, gaz fazı
38943 | Analizör, gaz, karbon-monoksit, gaz fazı
38944 | Analizör, gaz, karbon-dioksit, gaz fazı
38945 | Analizör, gaz, oksijen, gaz fazı
38946 | Akış ölçer, arka-basınç dengelenmemiş, burdon manometresi (göstergesi)
38947 | Nebulizör, ilaçlı, vantilasyonsuz (atomizer)
38948 | Aplikatör (larengo-trakeal), topikal anestezi
38949 | Zimmerman (spektrofotometrik), 17-ketosteroid
38950 | Asit, nitröz ve nitrozonaftol, 5-hidroksiindol asetik asit/serotonin
38951 | Kromatografi ayırması/Zimmerman 17-ketojenik steroid
38952 | Diazonyum kolorimetri, urobilinogen (üriner, kantitatif olmayan)
38953 | Asit, ürik, ürikaz (U.V.)
38954 | Radyoimmünoassay, toplam triiodotironin
38955 | Üraz ve glütamik dehidrojenaz, üre nitrojeni
38956 | 1-nitrozo-2-naftol (flüorometrik), serbest tirozin
38957 | Lipaz hidrolisiz/gliserol kinaz enzimi, trigliserid
38958 | Radyoimmünoassay, testosteronlar ve dihidrotestosteron
38959 | TLC kromatografik ayırma trigliseridi
38960 | Elektroforetik, protein fraksiyonasyonu
38961 | Biüret (kolorimetrik), toplam protein
38962 | Amonyum molibdat ve amonyum vanadat, fosfolipid
38963 | Boya göstergesi, pH (üriner, kentitatif olmayan)
38964 | Phosfomolibdat (kolorimetrik), inorganik fosfor
38965 | Radyoimmünoassay, luteinizan hormon
38966 | Kromogenez, fenilketon (üriner, kantitatif olmayan)
38967 | Zeytin yağı emülsiyonu (türbidimetrik), lipaz
38968 | Kromatografik ayırma, laktat dehidrojenaz izoenzimi
38969 | Yağ emülsiyonu/timolftalein (Titrimetrik), lipaz
38970 | Batofenantrolin, kolorimetri, demir (heme dışı)
38971 | Radyoimmünoassay, estron
38972 | Elektroforetik, globülin
38973 | Radyoimmünoassay, follicle-stimulating hormone
38974 | NAD redüksiyonu/NADH oksidasyonu, CPK ya da izoenzim
38975 | Radyoimmünoassay, siklik GMP
38976 | Elektrot, iyon-spesifik, klorür
38977 | Titrimetrik permanganat ve bromofenol mavisi, kalsiyum
38978 | Asit, fosforik-tungstik (spektrofotometrik), klorür
38979 | Enzimatik esteraz-oksidaz, kolesterol
38980 | Lipaz-esteraz, enzimatik, fotometrik, lipaz
38981 | Cıva nitrate ve difenil karbazon (Titrimetrik), klorür
38982 | Analizör, iyon, hidrojen-iyonu (pH), kan fazı, kalıcı olmayan
38983 | Radyoimmünoassay, toplam östrojen gebelik ver
38984 | Kulometrik yöntem, karbon-dioksit
38985 | Titrimetrik, EDTA ve belirteçli, kalsiyum
38986 | DI (O-hidroksifenilimin) etan, kalsiyum
38987 | Radyoimmünoassay, anjiyotensin I ve renin
38988 | Alizarin sülfonat, kalsiyum
38989 | Elektroforetik ayırma, alkalin fosfataz izoenzimi
38990 | Timolftalein monofosfat, alkalin fosfataz ya da izoenzim
38991 | Bromkresol yeşil boya-bağlayıcı, albümin
38992 | Radyoimmünoassay, androsteron
38993 | Fruktoz-1, 6-difosfat ve NADH (U.V.), aldolaz
38994 | Nitrofenilfosfat, alkalin fosfataz ya da izoenzim
38995 | Timol mavisi monofosfat, alkalin fosfataz ya da izoenzim
38996 | Disodyum fenilfosfat, alkalin fosfataz ya da izoenzim
38997 | Fenolftalein fosfat, alkalin fosfataz ya da izoenzim
38998 | Beta gliserofosfat, alkalin fosfataz ya da izoenzim
38999 | Radyoimmünoassay, aldosteron
39000 | Alfa-naftil fosfat, alkalin fosfataz ya da izoenzim
39001 | Asit fosfataz, disodyum fenilfosfat
39002 | Vanillin piruvat, ALT/SPGT
39003 | Asit fosfataz, timolftalein monofosfat
39004 | Fenilfosfat, alkalin fosfataz ya da izoenzim
39005 | Radyoimmünoassay, ACTH
39006 | İnter-alfa tripsin inhibitörü, antijeni, antiserumu, kontrolü
39007 | Bence-jones proteini, antijeni, antiserumu, kontrolü
39008 | Hemopeksin, rodamini, antijeni, antiserumu, kontrolü
39009 | Hemopeksin, FITC, antijeni, antiserumu, kontrolü
39010 | Kompleman C3, antijeni, antiserumu, kontrolü
39011 | Hemopeksin, antijeni, antiserumu, kontrolü
39012 | Kompleman C1s, antijeni, antiserumu, kontrolü
39013 | Kompleman C9, antijeni, antiserumu, kontrolü
39014 | Kompleman C8, antijeni, antiserumu, kontrolü
39015 | Kompleman C1r, antijeni, antiserumu, kontrolü
39016 | Kompleman C1q, antijeni, antiserumu, kontrolü
39017 | Hemoglobin, zincir spesifik, antijeni, antiserumu, kontrolü
39018 | IgM (mu chain spesifik), antijeni, antiserumu, kontrolü
39019 | Fibrinojen ve fibrin ayırma ürünü, antijeni, antiserumu, kontrolü
39020 | IgG (Fd fragman spesifik), antijeni, antiserumu, kontrolü
39021 | Fibrinojen ve ayırma ürünü, rodamini, antijeni, antiserumu, kontrolü
39022 | IgG (Fc fragman spesifik), antijeni, antiserumu, kontrolü
39023 | Fibrinojen ve ayırma ürünü, peroksidazı, antijeni, antiserumu, kontrolü
39024 | Alfa-2-AP-glikoprotein, antijeni, antiserumu, kontrolü
39025 | Fibrinojen ve ayırma ürünü, FITC, antijeni, antiserumu, kontrolü
39026 | Kompleman C5, antijeni, antiserumu, kontrolü
39027 | Fibrinojen ve ayırma ürünü, antijeni, antiserumu, kontrolü
39028 | Kompleman C1 inhibitörü (inaktivatör), antijeni, antiserumu, kontrolü
39029 | Alfa 2, 2N-glikoprotein, antijeni, antiserumu, kontrolü
39030 | Anti-düz kas antikoru, indirekt (dolaylı) immünoflüoresanı, antijeni, kontrolü
39031 | Kompleman C4, antijeni, antiserumu, kontrolü
39032 | Antiparyetal antikoru, indirekt (dolaylı) immünoflüoresanı, antijeni, kontrolü
39033 | Antimitokondriyal antikoru, indirekt (dolaylı) immünoflüoresanı, antijeni, kontrolü
39034 | Faktör XIII A, S, antijeni, antiserumu, kontrolü
39035 | Beta-globülin, antijeni, antiserumu, kontrolü
39036 | C-reaktif protein, antijeni, antiserumu, ve kontrolü
39037 | Alfa-globülin, antijeni, antiserumu, kontrolü
39038 | Karbonik anhidraz B, antijeni, antiserumu, kontrolü
39039 | Beta-2-glikoprotein III, antijeni, antiserumu, kontrolü
39040 | Beta-2-glikoprotein I, antijeni, antiserumu, kontrolü
39041 | Alfa-2-makroglobülin, rodamini, antijeni, antiserumu, kontol
39042 | Plazminojen, antijeni, antiserumu, kontrolü
39043 | Alfa-2-makroglobülin, FITC, antijeni, antiserumu, kontrolü
39044 | Alfa-2-makroglobülin, antijeni, antiserumu, kontrolü
39045 | İnter-alfa tripsin inhibitörü, FITC, antijeni, antiserumu, kontrolü
39046 | Alfa-2-HS-glikoprotein, antijeni, antiserumu, kontrolü
39047 | Alfa-2-glikoprotein, antijeni, antiserumu, kontrolü
39048 | Alfa-1-T-glikoprotein, antijeni, antiserumu, kontrolü
39049 | Alfa-1-lipoprotein, antijeni, antiserumu, kontrolü
39050 | Alfa-1-B-glikoprotein, antijeni, antiserumu, kontrolü
39051 | Alfa-1-antitripsin, rodamini, antijeni, antiserumu, kontrolü
39052 | Lipoprotein, düşük-yoğunluklu, antijeni, antiserumu, kontrolü
39053 | Alfa-1-antikimotripsin, antijeni, antiserumu, kontrolü
39054 | Toplam spinal-sıvı, antijeni, antiserumu, kontrolü
39055 | IgG (Fab fragman spesifik), antijeni, antiserumu, kontrolü
39056 | IgG (gamma chain spesifik), antijeni, antiserumu, kontrolü
39057 | Seminal sıvı, antijeni, antiserumu, kontrolü
39058 | Anne sütü, rodamini, antijeni, antiserumu, kontrolü
39059 | Kolostrum, antijeni, antiserumu, kontrolü
39060 | Sistem, test, insan koryonik gonadotropini
39061 | Antinükleer antikoru, indirekt (dolaylı) immünoflüoresanı, antijeni, kontrolü
39062 | Alkol dehidrojenaz, etanol enzim yöntemi için spesifik reajan
39063 | Bacillus subtlis mikrobiyoloji analizi, tobramisin
39064 | Kolinesteraz test kağıdı
39065 | Led, delta amino levulinik asit
39066 | Enzim immünoassay, kokain ve kokain metaboliti
39067 | Radyoimmünoassay, morfin (3-H), keçi antikoru amonyum sülfat sep.
39068 | Hemaglütinasyon inhibisyonu, metadon
39069 | Radyoimmünoassay, gentamisin (125-I), ikinci antikor sep.
39070 | İnce tabaka kromatografisi, metamfetamin
39071 | Flüorometri, morfin
39072 | Test reajanı, fenotiazin için
39073 | Test reajanı, kloral hidrat için
39074 | Antiserum, digoksin
39075 | Bacillus subtlis, mikrobiyolojik analizi, gentamisin
39076 | Test reajanı, sulfanimid türevi için
39077 | Test reajanı, metil alkol için
39078 | Radyoimmünoassay, LSD (125-I)
39079 | Reajan, test, bromid
39080 | Asetilkolin klorür, psödokolinesteraz'a özel reajan
39081 | Hemaglütinasyon, kokain metaboliti (benzoilekgnonin)
39082 | Hemaglütinasyon inhibisyonu, morfin
39083 | Gaz kromatograf, alkol (atanmış aygıt)
39084 | Hemaglütinasyon, opiyat
39085 | Hemaglütinasyon inhibisyonu, barbitürat
39086 | Alkol için potasyum dikromat spesifik reajanı
39087 | Test reajanı, etil alkol için
39088 | NAD-NADH, spesifik reajan, alkol enzim yöntemi için
39089 | Çözelti, m-nitrofenol, spesifik reajan kolinesteraz için
39090 | Radyoimmünoassay, morfin-barbitürat (125-I), keçi antikoru
39091 | Şerit, kağıt, salisilat
39092 | Atomik absorpsiyon, antimon
39093 | Radyoimmünoassay, digoksin (125-I), keçi antikoru, 2nd antikor sep.
39094 | Kalibratör, etil alkol
39095 | Hemaglütinasyon inhibisyonu, gentamisin
39096 | Atomik absorpsiyon, arsenik
39097 | Radyoimmünoassay, digoksin (125-I), keçi antikoru, anyon değişimi, reçine sep.
39098 | Radyoimmünoassay, digitoksin (3-H)
39099 | Radyoimmünoassay, morfin (125-I), keçi antikoru amonyum sülfat sep.
39100 | Led, atomik absorpsiyon
39101 | Radyoimmünoassay, digoksin (125-I), tavşan antikor, katı faz sep.
39102 | Kitlesel spektrometre, klinik kullanım için
39103 | Radyoimmünoassay, digoksin (3-H), bovin antikor, kömür sep.
39104 | Radyoimmünoassay, digitoksin (3-H), tavşan antikor, kaplamalı tüp
39105 | Flüorometre, led (atanmış aygıtlar)
39106 | Radyoimmünoassay, digoksin (3-H), keçi antikoru, 2. antikor sep.
39107 | Radyoimmünoassay, digoksin (3-H), tavşan antikor, kömür sep.
39108 | Radyoimmünoassay, digitoksin (125-I), tavşan antikor, kaplamalı tüp sep.
39109 | Cıva, atomik absorpsiyon
39110 | Radyoimmünoassay, digoksin (125-I), sığır antikor, kömür sep.
39111 | Radyoimmünoassay, amfetamin (125-I), keçi antikoru, amonyum sülfat sep.
39112 | Radyoimmünoassay, digitoksin (125-I), bovin antikor, kömür sep.
39113 | Dönüştürücü (transdüser), kan akışı, kalıcı olmayan
39115 | Oksimetre, kulak
39116 | Çalıştırıcı (aktüatör), şırınga, Enjektör türü
39117 | Kardiyograf, apeks (vibrokardiyograf)
39118 | Pompa, geri-çekme / infüzyon
39120 | Kit, balon onarımı, kateter
39121 | Tel, kılavuz, kateter
39122 | Dilatör, damar, perkütan kateterizasyon için
39123 | Verici ve alıcı, fizyolojik sinyal, radyo frekanslı
39124 | Pacemaker, kardiyak, eksternal transkutanöz (non-invazif)
39125 | Monitör, kan basıncı, dönüştürücü, kalıcı olmayan
39126 | Adaptör, led değiştirme, elektrokardiyograf
39127 | Monitör, kan-gazı, hat bağlantılı, kardiyopulmoner bypass
39129 | Dedektör ve alarm, aritmi
39130 | Monitör, kan basıncı, kalıcı
39131 | Alarm, kaçak akım, portatif
39132 | Sistem, balon, intra-aortik ve kontrol
39133 | Pil, pacemaker
39134 | Test edici, pacemaker elektrot fonksiyon
39135 | Analizör, pacemaker jeneratör fonksiyonu
39136 | Araç, pacemaker bakımı
39137 | Mıknatıs, test, pacemaker
39138 | Ölçer, kalp kapağı, protez
39139 | Tutucu, kalp hidro-masaj, protezi
39140 | Köpük giderici, kardiyopulmoner bypas
39141 | Monitör ve / veya kontrolü, seviye duyarlı, kardiyopulmoner bypass
39142 | Gaz kontrol ünitesi, kardiyopulmoner bypass
39143 | Sensör, kan gazı, hat bağlantılı, kardiyopulmoner bypass
39144 | Kontrol, pompa hızı, kardiyopulmoner bypass
39145 | Pompa, kan, kardiyopulmoner bypass, silindir tip
39146 | Kumanda, sıcaklık, kardiyopulmoner bypass
39147 | Tüp, pompa, kardiyopulmoner bypass
39149 | Kesici, testere, cerrahi, kardiyovasküler
39150 | Cihaz, biyopsi, endomiyokardiyal
39152 | Verici ve alıcı, elektrokardiyograf, telefon
39153 | Enjektör ve şırınga, anjiyografik
39154 | Sistem, kateter kontrolü, döndürülebilir
39155 | Yama, bandaj ve intrakardiyak, PETP, PTFE, polipropilen
39156 | Kalp-kapak, replasman
39157 | Yapışkan, ayraç ve diş işleme, reçine
39158 | Koruyucu, hazırlanmış boşluk, ortodontik
39159 | Kilit, tel, ve ligatür, ağız içi
39160 | Başlık, ağız dışı, ortodontik
39161 | Tüp, ortodontik
39162 | İmplant, kemik
39164 | Sürücü, tel, ve kemik matkabı, manuel
39165 | Vida, sabitleme, intraoseuz
39166 | Matris, dental
39167 | Araç, elmas, dental
39170 | Jel, elektrot, pulpa testörü
39171 | Ayna, ağız
39172 | Işık, fiber optik, dental
39173 | Kapatıcı, pit ve fissür ve kondisyoner
39174 | Kaplama, dolgu materyali, reçine
39175 | Kuron ve köprü, geçici, reçine
39176 | İğne (mil), tutucu ve destekleyici, ve aksesuarı aygıtı
39177 | Sterilizer, kaynar su
39178 | Yay, ortodontik
39179 | Ayar gönyesi, ayraç, ortodontik
39180 | İtici, bant, ortodontik
39181 | Pens, kauçuk örtü
39182 | Isı kaynağı, diş ağartma için
39183 | Koruyucu, disk
39184 | El aracı, hava motorlu, dental
39185 | Isıtıcı, anestetik tüp
39186 | Forseps, artikülasyon kağıdı
39187 | Forseps, pansuman, dental
39188 | Pamuk, rulo
39189 | Makas, cerrahi doku, dental
39190 | El aracı, ters ve dik açılı bağlantı, dental
39191 | Kumanda, sıcaklık, radyografik
39192 | Tutucu, film, röntgen
39193 | Ayar gönyesi, ışın, röntgen
39196 | Uç, aşındırıcı
39197 | Kıskaç, önceden biçimlendirilmiş
39198 | Manometre (gösterge), derinlik, aygıtı, dental
39199 | Makas, yaka ve kuron
39200 | Prob, periodontik
39201 | Astar, kavite, kalsiyum hidroksit
39202 | Ajan, parlatma, aşındırıcı (abrazif), oral kavite
39203 | Alaşım, altın esaslı, klinik kullanım için
39205 | Kıskaç, operatif
39207 | Törpü, kenar parlatma, operatif
39208 | Kondansatör, amalgam ve folyo, operatif
39209 | Taşıyıcı, amalgam, operatif
39210 | Sumatra sakızı
39211 | Rayba, pulpa kanal, endodontik
39212 | Hazırlayıcı, kök kanalı, endodontik
39213 | Törpü, pulpa kanalı, endodontik
39215 | Temizleyici, dönerli
39216 | Temizleyici, ultrasonik
39217 | İmplant, subperiosteal
39220 | Takma diş, plastik, diş
39221 | Küret, cerrahi, dental
39222 | Çapa, periodontik
39223 | Nazofarengoskop (esnek ya da rijit)
39226 | İşitme yardımcısı, grup ve işitsel alıştırma
39227 | Splint (Atel), nazal
39228 | Destek, baş, cerrahi, KBB
39229 | Matkap (dril), cerrahi, KBB (elektrikli ya da pnömatik) kabza dahil
39231 | Larenks, suni (pil ile çalışan)
39232 | Protez, özofageal
39233 | Çivi, sakkülotomi (kodi çivisi)
39234 | Tüp, şant, endolinfatik
39235 | Kalıp, orta-kulak
39236 | Stimülatör (uyarıcı), kalorik-su
39237 | Jeneratör (üreteç), elektronik gürültü (odyometrik test için)
39238 | Yastık, kulaklık (odiometrik testler için)
39240 | Koruyucu, işitme (yerleşik)
39241 | Koruyucu, işitme (dairesel)
39242 | Lazer, KBB, mikrocerrahi karbon-dioksit
39243 | Prob, rektal, motorsuz
39244 | Koruyucu, yara, plastik
39245 | Adaptör, ureteral kateter
39246 | Konnektör, ureteral kateter
39248 | Kılıf, katlanmış (korrüge) kauçuk, kalıcı olmayan kateter için
39249 | Örtü (drape), saf lateks tabaka, kendinden parmaklı
39250 | Kateter, dirsekli
39251 | Çubuk, kolostomi
39252 | Cihaz, inkontinans, mekanik/hidrolik
39253 | Vas deferan protez
39254 | Kapak (valf), ureterovesikül
39255 | Panendoskop (üretroskop)
39256 | Sistem, kriyocerrahi, sıvı nitrojen, üroloji için
39257 | Ronger, sistoscopik
39259 | Teleskop, rijit, endoskopik
39260 | Filiform ve filiform izleyicisi
39261 | Soğutucu, prostatik
39262 | Torba, hemostatik
39263 | Kit, lavman, (temizlik amaçlı)
39265 | Tepsi, kateterization, steril üretral, kateter ile birlikte ya da değil
39266 | Kit, üriner drenaj toplama, kalıcı kateter için
39267 | Kutu, pil, cep
39268 | Işık kaynağı, fotografik, fiberoptik
39269 | Işık, kateter, fiberoptik, cam, ureteral
39270 | Baş lambası, fiberoptik odaklama
39271 | Işık kaynağı, fiberoptik, rutin
39273 | Hazne, şişirme, endoskop için
39274 | Enteroskop
39275 | Plaka, hasta
39276 | Takım (set), laparoskopi
39278 | El bilekliği, hasta dönüşü
39280 | Özofagoskop, rijit, gastro-üroloji
39282 | Cihaz, ölçme, panendoskop için
39283 | Ekleme, öğretim, endoskop için
39284 | Aksesuar, temizleyici, endoskop için
39285 | Obtüratör, endoskop için
39286 | Kılıf, endoskop için
39287 | Tüp, tekli lümen, intestinal entübasyon ve/veya dekompresyon için civa balon
39288 | Tüp, intestinal dekompresyon ve/veya intübasyon için çift lümen
39290 | Pompa, hava, manuel olmayan, endoskop için
39291 | Anoskop, enerjisiz / elektriksiz
39292 | Sistem, su jeti kateteri, renal
39293 | Sistem, alarm, elektrocerrahi
39294 | Yerinden çıkarıcı, taş, sepet, ureteral, metal
39295 | Cihaz, kilitleme, intestinal pens için
39297 | Sistem, gastrointestinal motilite (elektrikli)
39298 | Takım (set), nefroskop
39299 | Kateter, üretrografik, erkek
39301 | Yerinden çıkarıcı, taş, esnek
39302 | Taşıyıcı, tampon, endoskopik
39303 | Çengel, gastro-üroloji
39305 | Aygıt, sütür, mide ve bağırsak
39306 | İğne, pnömoperiton, basit
39307 | İğne, gastro-üroloji
39308 | Cihaz, iktidarsızlık, mekanik / hidrolik
39309 | Jöle, yağlama, transuretral cerrahi aygıtı için
39310 | Jöle, temas, transuretral cerrahi aygıtı için
39311 | Sandalye, diyaliz, motorsuz, ölçeksiz
39312 | Takım (set), diyaliz, tekli iğne ile tek yönlü pompa
39313 | Pens, boru, kan, otomatik
39314 | Tank, holding, diyaliz
39315 | Alarm, yastık basıncı
39316 | Diyalizör, paralel akışlı
39317 | Diyalizör, kapiler, içi boş elyaf
39318 | Sabitleyici, şant
39319 | Kıskaç, tüp
39320 | Kıskaç, crimp
39321 | Konnektör, kan borusu, infüzyon "T"
39322 | Tepsi, başlama/durdurma (içindekiler dahil), diyaliz
39323 | Takım (set), diyalizör, tutucu
39324 | Pens, boru
39325 | Adaptör, fistül
39326 | Sistem, diyalizat dağıtım, santral çoklu hasta
39327 | Sandalye, diyaliz, motorlu, ölçeksiz
39328 | Uç, damar
39329 | Aygıt, hemoperfüzyon, sorbent
39330 | Sterilizer, etilen-oksit gaz
39331 | Yıkayıcı, vücut atık kabı için
39332 | Önlük, muayene
39333 | Vana, I.V. set
39335 | Çadır, pediyatrik aerosol
39336 | Yatak, manuel
39337 | Yatak, AC motorlu ayarlanabilir hastane tipi
39339 | Cihaz, oklüzyon, göbek için
39340 | Ped, yenidoğan göz
39341 | Kateter, intravasküler, terapötik, 30 günden kısa süreli
39342 | Tüp, sıvı dağıtım
39343 | Sedye, tekerlekli
39345 | Lamba, ameliyat salonu
39346 | Termometre, klinik renk değişimi
39347 | Saflaştırıcı, hava, morötesi, medikal
39348 | Gösterge, biyolojik sterilizasyon işlemi
39350 | Mikroskop, cerrahi, genel ve plastik cerrahi
39351 | Işık, cerrahi, fiberoptik
39352 | Işık, cerrahi, taşıyıcı
39355 | Pankreatoskop, biliyer
39356 | Protez, meme, genişleyemez, internal, silikon jel doldurulmuş
39357 | Kamera, sine, endoskopik, sesli
39358 | Ayna, genel ve plastik cerrahi
39359 | Teyp, ölçüm, cetvel ve kompas
39360 | Yer bulucu, manyetik
39361 | Kamera, televizyon, cerrahi, sessiz
39362 | Kamera, televizyon, cerrahi, sesli
39363 | Kamera, televizyon, mikrocerrahi, sessiz
39364 | Kamera, sine, cerrahi, sesli
39365 | Kamera, sine, endoskopik, sessiz
39368 | Lens, kamera, cerrahi
39369 | Çerçeve, kamera, cerrahi
39370 | Film, kamera, cerrahi
39371 | Aygıt, boşaltma, cerrahi
39372 | Başlık, cerrahi
39374 | Splint (Atel), ekstremite, genişleyebilir, eksternal
39375 | Tabure, operasyon-oda
39376 | Klip, çıkarılabilir (cilt)
39377 | İğne, aspirasyon ve injeksiyon, tek kullanımlık
39381 | Sütür, absorbe edilemez, çelik, monofilament ve multifilament
39382 | Sütür, absorbe edilemez, sentetik, poliamid
39383 | Turnike, pinomatik olmayan
39384 | Sandalye, cerrahi, AC elektrikli
39385 | Lamba, cerrahi, akkor
39386 | Protez, yapışkan, eksternal
39388 | Kateter, kesintisiz irigasyon (yıkama)
39389 | Kateter, östaki, genel ve plastik cerrahi
39390 | Aygıt, emme, operasyon salonu, duvar vakum, enerjili / güçlü
39391 | Aygıt, emme, tek hasta kullanımı, portatif, enerjisiz / elektriksiz
39393 | Kılavuz, iğne, cerrahi
39394 | Oluklu keski, cerrahi, genel ve plastik cerrahi
39395 | Disektör, cerrahi, genel ve plastik cerrahi
39397 | İğne, sütür, tekrar kullanılabilir
39398 | İğne, aspirasyon ve injeksiyon, tekrar kullanılabilir
39399 | Gazlı bez, absorbe edilemez, röntgende saptanabilir (internal tampon)
39400 | Fırça, ovucu, operasyon odası
39402 | Uygulayıcı, zımba, cerrahi,
39403 | Gazlı bez, absorbe edilemez, ilaçsız (internal tampon)
39404 | Gazlı bez, absorbe edilemez, ilaçlı (internal tampon)
39405 | Kesici, skalpel
39406 | Motor, cerrahi aygıtı, pnömatik motorlu
39409 | Delgi, cerrahi
39410 | Tokmak, cerrahi, genel ve plastik cerrahi
39411 | Fibrinojen saptama standartları ve kontrolü
39412 | Standardlar ve kontrolü, hemoglobin, normal ve anormal
39413 | Fibrinojen standartı
39415 | Sıvı, seyreltici, beyaz-hücre
39416 | Kontrol, beyaz-hücre
39417 | Reajan, tromboplastin ve kontrolü
39418 | Hemoglobin, alkali dirençli
39419 | Hemocytometre
39420 | Boya, Fetal hemoglobin
39421 | Analiz, karboksihemoglobin
39422 | Hematokrit, tüp, askı, sealer, tutucu
39423 | Hemoglobin
39424 | Reajan ve kontrolü, kısmi tromboplastin süre
39425 | Analiz, sülfhemoglobin
39426 | Boya, retikülosit
39427 | Boya, Heinz vücut
39428 | Sıvı, seyreltici, kırmızı-hücre
39429 | Kontrol, kırmızı-hücre
39430 | Siyanomethemoglobin reajanı ve standart çözeltisi
39431 | Anormal hemoglobin miktar ölçümü
39432 | Araç, hematokrit, otomatik
39433 | Santrifüj, hematokrit
39434 | Siyanomethemoglobin
39435 | Sistem, hemoglobin, otomatik
39436 | Kontrol, hematokrit
39438 | Antiserumlar, flüoresan, Sporothrix schenekii
39439 | Antiserumlar, lateks aglütinasyonu, Cryptococcus neoformans
39440 | Antiserumlar, flüoresan, Cryptococcus neoformans
39441 | Antiserum, pozitif kontrol, Coccidioides immitis
39442 | Antijen, CF ve/veya ID, Coccidioides immitis
39443 | Antiserum, pozitif kontrol, Histoplasma capsulatum
39444 | Antiserumlar, flüoresan, Histoplasma capsulatum
39445 | Antijen, lateks aglütinasyonu, Entamoeba histolytica ve ilgili spp.
39446 | Antiserumlar, treponemal dışı test için kontrol
39447 | Antijen, treponema dışı, hepsi
39448 | Sera, reaktif ve non-spesifik kontrolü, FTA-ABS test
39449 | Antiserumlar, flüoresan, bütün türler, Escherichia coli
39450 | Antijen, bütün türler, Escherichia coli
39451 | Antiserumlar, bütün türler, Escherichia coli
39452 | Antiserumlar, bütün türler, Shigella spp.
39453 | Antijen, ateşli, lam ve tüp, bütün gruplar, Salmonella spp.
39454 | Antijen, CF (CF kontrolü dahil), coxsackie virüsü A 1-24, B 1-6
39455 | Antijen, flüoresan antikor testi, Schistosoma mansoni
39456 | Antiserumlar, nötralizasyon, ekovirüs 1-34
39457 | Antiserumlar, CF, ekovirüs 1-34
39458 | Antijen, CF (CF kontrolü dahil), ekovirüs 1-34
39459 | Antiserumlar, flüoresan, coxsackie virüsü A 1-24, B 1-6
39460 | Antiserumlar, nötralizasyon, coxsackie virüsü A 1-24, B 1-6
39461 | Antiserumlar, CF, coxsackie virüsü A 1-24, b 1-6
39462 | Antijen, CF (CF kontrolü dahil), Epstein-Barr virüsü
39463 | Antiserumlar, nötralizasyon, influenza virüsü A, B, C
39464 | Antiserumlar, HAI, influenza virüsü A, B, C
39465 | Antijen, HA (HA kontrolü dahil), influenza virüsü A, B, C
39466 | Antiserumlar, CF, influenza virüsü A, B, C
39467 | Antijen, CF (CF kontrolü dahil), influenza virüsü A, B, C
39468 | Antiserumlar, flüoresan, adenovirus 1-33
39469 | Antiserumlar, nötralizasyon, adenovirus 1-33
39470 | Antiserumlar, CF, adenovirus 1-33
39471 | Antijen, HA (HA kontrolü dahil), adenovirus 1-33
39472 | Antiserumlar, HAI, adenovirus 1-33
39473 | Antijen, CF (CF kontrolü dahil), adenovirus 1-33
39474 | Antiserumlar, flüoresan, polyo virüsü 1-3
39475 | Antiserumlar, nötralizasyon, polyo virüsü 1-3
39476 | Antiserumlar, CF, polyo virüsü 1-3
39477 | Antijen, CF (CF kontrolü dahil), polyo virüsü 1-3
39478 | Antiserumlar, nötralizasyon, kızamıkçık
39479 | Antiserumlar, HAI (HAI kontrolü dahil), kızamıkçık
39480 | Antiserumlar, CF, kızamıkçık
39481 | Antiserumlar, flüoresan, bütün globülinler, Salmonella spp.
39482 | Antiserumlar, C. acnes (553, 605)
39483 | Antiserumlar, aglütinin, B. parapertussis
39484 | Antiserumlar, aglütinin, B. pertussis, hepsi
39485 | Antiserumlar, flüoresan, B. pertussis
39486 | Antiserumlar, pozitif kontrol, Echinococcus spp.
39487 | Antijen, aglütinin, Echinococcus spp.
39488 | Antiserum, bentonit flokülasyonu, Trichinella spiralis
39489 | Antiserum, riketsiyal poks
39490 | Antijen, CF, psittakoz (Chlamydia grubu)
39491 | Antiserumlar, nötralizasyon, reovirüs 1-3
39492 | Antiserumlar, HAI, reovirüs 1-3
39493 | Antiserumlar, CF, reovirüs 1-3
39494 | Antijen, HA (HA kontrolü dahil), reovirüs 1-3
39495 | Antijen, CF (CF kontrolü dahil), reovirüs 1-3
39496 | Antiserumlar, CF, at ensefalit virüsü, EEE, WEE
39497 | Antijen, CF (CF kontrolü dahil), at ensefalit virüsü, EEE, WEE
39498 | Antiserumlar, nötralizasyon, bütün türler, rhinovirüs
39499 | Antiserum, nötralizasyon, respiratuar sinsityal virüsü
39500 | Antijen, CF (CF kontrolleri dahil), respiratuar sinsityal virüsü
39501 | Antijen, CF (CF kontrolü dahil), sitomegalovirüs
39502 | Antiserumlar, flüoresan, herpesvirus hominis 1,2
39503 | Antiserumlar, nötralizasyon, Herpesvirus hominis
39504 | Antijen, CF (CF kontrolü dahil), herpesvirus hominis 1,2
39505 | Antiserumlar, CF, herpesvirus hominis 1, 2
39506 | Antiserumlar, nötralizasyon, parainfluenza virüsü 1-4
39507 | Antiserumlar, HAI, parainfluenza virüsü 1-4
39508 | Antijen, HA (HA kontrolü dahil), parainfluenza virüsü 1-4
39509 | Antijen, CF (CF kontrolü dahil), parainfluenza virüsü 1-4
39510 | Antiserumlar, CF, parainfluenza virüsü 1-4
39511 | Antijen, CF, (CF kontrolü dahil), varicella-zoster
39512 | Antiserum, CF, varicella-zoster
39513 | Antijen, HA (HA kontrolü dahil), kabakulak virüsü
39514 | Antiserum, nötralizasyon, kabakulak virüsü
39515 | Antijen, CF (CF kontrolü dahil), kabakulak virüsü
39516 | Antijen, HA (HA kontrolü dahil), kızamık
39517 | Antiserum, nötralizasyon, kızamık
39518 | Antijen, CF, (cf kontrolü dahil), kızamık
39519 | Antiserumlar, flüoresan, ekovirüs 1-34
39520 | Antijen, bütün gruplar, Salmonella spp.
39521 | Antiserumlar, bütün gruplar, Salmonella spp.
39522 | Antiserumlar, flüoresan, bütün türler, Hemophilus spp.
39523 | Antiserumlar, bütün türler, H. influenza
39524 | Antiserumlar, bütün flüoresanlar, Leptospira spp.
39525 | Antiserumlar, hepsi Leptospira spp.
39526 | Antijen, tümü, Leptospira spp.
39527 | Antiserumlar, flüoresan, hepsi, Mycoplasma spp.
39528 | Antiserumlar, hepsi Mycoplasma spp.
39529 | Antijen, CF, hepsi, Mycoplasma spp.
39530 | Antiserumlar, flüoresan, bütün türler, Listeria monositojenleri
39531 | Antiserumlar, bütün türler, Listeria monositojenleri
39532 | Antijen, lam ve tüp, bütün türler, Listeria monositojenleri
39533 | Antijen, lam ve tüp, Francisella tularensis
39534 | Antiserumlar, flüoresan, Brucella spp.
39535 | Antiserum, pozitif ve negatif ateşli antijen kontrol serumu
39536 | Antijenler (ateşli), aglütinasyon, Brucella spp.
39537 | Antiserum, Vibrio cholerae, bütün türler
39538 | Antiserumlar, flüoresan, Pseudomonas pseudomallei
39539 | Antiserumlar, flüoresan, Pseudomonas aeruginosa
39540 | Antiserum, Flavobacterium meningosepticum, bütün gruplar
39541 | Antiserumlar, Acinetobacter calcoaceticus, bütün türler
39542 | Antiserumlar, flüoresan, bütün globülinler, Proteus spp.
39543 | Antijen, ateşli (Weil-Felix), bütün gruplar
39544 | Antiserumlar, hepsi, Serratia marcesans
39545 | Antiserumlar, flüoresan, bütün türler, Klebsiella spp.
39546 | Antiserumlar, bütün türler, Klebsiella spp.
39547 | Antiserumlar, flüoresan, bütün globülinler, Shigella spp.
39548 | Antiserumlar, Arizona spp., hepsi
39549 | Antiserumlar, Bethesda - ballerup polivalan, Citrobacter spp.
39550 | Antiserumlar, flüoresan, bütün gruplar, N. meningitidis
39551 | Antiserumlar, bütün gruplar, N. meningitidis
39552 | Antistreptolizin - titre/streptolizin O reajanı
39553 | Antideoksiribonükleaz, Streptococcus spp.
39554 | Antiserumlar, flüoresan, bütün gruplar, Streptococcus spp.
39555 | Antiserumlar, bütün gruplar, Streptococcus spp.
39556 | Antiserumlar, flüoresan, bütün türler, Streptococcus pneumoniae
39557 | Antiserumlar, bütün türler, Streptococcus pneumoniae
39558 | İndirekt (dolaylı) flüoresan antikor testi, Entamoeba histolytica ve ilgili türler
39559 | Stimülatör (uyarıcı), elektrikli, çağrışımlı yanıt
39560 | Endoskop, nörolojik
39561 | Koşullandırıcı, sinyal, fizyolojik
39562 | Monitör, elektroensefalografik, genel ve plastik
39563 | Analizör, spektrum, elektroensefalogram sinyali
39564 | Jeneratör (üreteç), lezyon, yüksek frekanslı
39565 | Prob, radyo frekansı lezyon
39566 | Metil metakrilat, kranioplasti için
39568 | Test edici, elektrot / led, elektroensefalograf
39569 | Ortam, elektrokondüktif
39570 | Dönüştürücü (transdüser), titreme
39571 | Sistem, telemetri, fizyolojik sinyal
39572 | Stimülatör (uyarıcı), spinal kanal, implante edilir, mesane boşaltımı için
39573 | Stimülatör (uyarıcı), periferal sinir, implante edilir (ağrı giderici)
39574 | Stimülatör (uyarıcı), sinir, transkutanöz, ağrıyı gidermek için
39575 | Analizör, rijidite
39576 | Cihaz, galvanik, cilt yanıtı ölçümü
39578 | Retraktör, kulplu, nörocerrahi için
39579 | Testere, manuel, ve aksesuarı
39580 | İğne, nörocerrahi sütürü
39581 | Araç, stereotaksik
39582 | Maşa, kafatası, traksiyon için
39584 | El aracı (brace), matkap (dril)
39585 | Tutucu, baş, nörocerrahi (kafatası pensi)
39586 | Baş dayanağı, nörocerrahi
39588 | Kateter, intravasküler oklüzyon
39589 | Kateter, ventriküler
39590 | Cihaz, deri potansiyeli ölçümü
39591 | Forseps, cerrahi, jinekolojik
39592 | Çıkarıcı, vakum, fetal
39593 | Çengel, fibroid, jinekolojik
39594 | Spekulum, vajinal, metal, fiberoptik
39595 | İğne, serklaj, jinekolojik
39596 | Çengel, destrüktif, obstetrik
39597 | Makas, göbek
39598 | Kap, servikal
39599 | Diyafram, kontraseptif (ve aksesuarı)
39600 | Douche aygıtı, vajinal, terapötik
39601 | Takım (set), anestezi, paraservikal
39602 | Takım (set), anestezi, pudendal
39603 | Oda, dekompresyon, abdominal
39604 | Monitör, kalp sesi, fetal, ultrasonik
39605 | Görüntüleyici, ultrasonik obstetrik-jinekolojik
39606 | Çap pergeli, fetal baş, ultrasonik
39607 | Analizör, veri, obstetrik
39608 | Monitör, kan-akışı, ultrasonik
39611 | Kolposkop (ve kolpomikroskop)
39612 | Endoskop, transservikal (amnioskop)(ve aksesuarı)
39613 | Amniyoskop, transabdominal (fetoskop) (ve aksesuarı)
39614 | Koagülatör, laparoskopik, tek kutuplu (ve aksesuarı)
39615 | Koagülatör, histeroskopik (ve aksesuarı)
39616 | Koagülatör, kuldoskopik (ve aksesuarı)
39617 | Kalıp, vajinal
39618 | Monitör, rahim kasılması, eksternal (klinikte kullanım için)
39619 | Bant, tubal oklüzyon
39620 | Kranioklast
39621 | Klip, tüp oklüzyonu için
39622 | Kanül, emme, rahim
39624 | Endoskop, fetal kan örnekleme (ve aksesuarı)
39625 | Stetoskop, fetal
39626 | Monitör, elektroensefalografik, fetal (ve aksesuarı)
39627 | Elektrot, dairesel (spiral), skalp ve aplikatör
39628 | Örnekleyici,, kan, fetal
39629 | Sistem, düşük, vakum
39630 | Küret, emme, endometrial (ve aksesuarı)
39631 | Ped, menstrüel, kokulu
39632 | Kleidoklast
39633 | Sistem, düşük, metreurinter-balon
39635 | Yerleştirme, tubal oklüzyon
39636 | Spatula, servikal, sitolojik
39637 | Holograf, fetal, akustik
39641 | Stimülatör (uyarıcı), vajinal, kas, enerjili / elektrikli, terapotik kullanım için
39642 | Tampon, menstrüel, kokulu, deodorize
39643 | Elektrokoter, endoskopik ve aksesuarı
39644 | Koagülatör-kesici, endoskopik, iki kutuplu (ve aksesuarı)
39645 | Örnekleyici, amniyotik sıvı (amniyosentez tepsi)
39646 | Elektrot, pens, fetal skalp (ve aplikatör)
39647 | Test edici, renk görme
39648 | Fırça, haidinger, (maküler bütünlük dahil)
39649 | Araç, ölçme, kornea çapı
39650 | Sistem, okuma, televizyon, kapalı devre
39651 | Büyüteç, binoküler, düşük güçlü
39652 | Lens, fresnel, esnek, diyagnostik
39653 | Stereoskop, pil motorlu
39654 | Adaptometre (biyofotometre)
39655 | Koltuk değneği, ptoz
39656 | Prizma, döner, oftalmik
39657 | Prizma, çubuk, oftalmik
39658 | Manometre (gösterge), lens, oftalmik
39660 | Ayak, aygıtı, oftalmik
39661 | Ötiskop, AC motorlu
39662 | Ötiskop, pil motorlu
39664 | Sütür, absorbe edilebilir, oftalmik
39665 | Spekulum, oftalmik
39666 | Spatula, oftalmik
39667 | Tutucu, enükle edici
39668 | Prob, trabekülotomi
39669 | Prob, lakrimal
39670 | İğne, oftalmik sütür
39671 | Pens, kas, oftalmik
39672 | Klip, iris retraktörü
39673 | Pens, göz kapağı, oftalmik
39674 | Çapak, korneal, manuel
39675 | Çapak, korneal, pil motorlu
39676 | Gözlük, operasyon (lup), oftalmik
39677 | Ekran, tanjant, felt (kampimetre)
39678 | Ekran, tanjant, AC motorlu (kampimetre)
39679 | Izgara, amsler
39680 | Çizelge, görsel keskinlik
39681 | Kalkan, göz, oftalmik (gün ışığı koruyucu gözlük ve post-midriatik gözlük dahil)
39682 | Çerçeve, deney, oftalmik
39683 | Klip, lens, deneme, oftalmik
39684 | Mıknatıs, kalıcı
39685 | Mıknatıs, AC motorlu
39686 | Baş lambası, operasyon, pille çalışır
39687 | Baş lambası, operasyon, AC motorlu
39688 | Ünite, kriyoftalmik
39690 | Ünite, fakofragmantasyon
39692 | Çapak, korneal, AC motorlu
39693 | Klip, tantal, oftalmik
39694 | Güneş gözlükleri (photosensitive dahil, reçetesiz)
39695 | Mikroskop, operasyon, elektriksiz, oftalmik
39696 | Sterilizer, yumuşak-lens, termal, pil motorlu
39697 | Sterilizer, yumuşak-lens, termal, AC motorlu
39698 | Hemostat
39699 | Plaka, sabitleme, kemik, non-spinal, metalik olmayan
39700 | Artroskop ve aksesuarı
39701 | Protez, diz, yarı-femoral
39702 | Protez, omuz, yarı-humeral, metalik, sementsiz
39703 | Protez, diz, yarı-tibial, yeniden kaplama, sementsiz
39704 | Protez, ayak bileği, yarı kısıtlamalı, sementli, metal/polimer
39705 | Araç, cerrahi, ortopedik, pnömatik motor ve aksesuarı/bağlantısı
39706 | Stimülatör (uyarıcı), osteogenezis, elektrikli, pil ile çalışan, invaziv
39707 | Yıkayıcı, civata somunu, spinal olmayan, metalik olmayan
39708 | Rayba
39709 | İğne (mil), sabitleme, düz, metalik olmayan
39710 | Vida, sabitleme, kemik, spinal olmayan, metalik olmayan
39711 | Starter, kemik, vida
39712 | Takoz, kemik
39713 | Geçme
39714 | Protez, tendon, pasif
39715 | Pense
39716 | Tamp
39717 | Geçme, tel, ortopedik
39718 | Zımba, sürücü
39719 | Uygulayıcı, serklaj
39720 | Kıvırıcı, iğne
39721 | Spatula, ortopedik
39722 | Kıvrımlı, tel
39723 | Brace (korse), matkap (dril)
39724 | Forseps, tel tutma
39725 | Eosin Y
39726 | Has yeşil
39727 | Has kırmızı tuz B
39731 | Boya, trikrom, Mallory
39732 | Methenamin gümüş
39733 | Asit, ozmik
39734 | Boya, Papanicolau
39735 | Boya, Ponceau
39736 | Reajan, Schiff
39737 | Van Gieson's boyama
39739 | Wright boyası
39740 | Çözelti, Lugol
39741 | Kolodyon
39742 | Kolçisin
39743 | Mikroskop, fuloresan / U.V.
39744 | Eosin B
39745 | Darrow kırmızısı
39746 | Kristal (Jansiyan) viyole, histoloji için
39747 | Kresil mor asetat
39748 | Kongo kırmızısı
39749 | Karbol gece mavisi
39750 | Karbol füksin
39751 | Parlak sarı
39753 | Azur A
39754 | Azokarmin B
39755 | Azokarmin G
39756 | Anilin
39758 | Amonyaklı gümüş hidroksit gümüş nitrat
39759 | Alcian mavisi
39760 | Aldehit füksin
39761 | Akridin oranj
39762 | Alizarin kırmızısı
39763 | Asit, hematein
39766 | Çözelti, Zenker
39767 | Çözelti, Orth
39768 | Çözelti, Helly
39769 | Formaldehit (formalin, formol)
39770 | Çözelti, Carnoy
39771 | Sıvı, Bouin
39772 | Dönüştürücü (transdüser), minyatür basınç
39773 | Çekiç, refleks, motorlu
39774 | Elektrot, iğne, diyagnostik elektromiyograf
39776 | Örtü, sıcak ya da soğuk, su dolaşımı
39777 | Lamba, kızılaltı
39778 | Örtü, sıcak ya da soğuk, tek kullanımlık
39779 | Örtü, sıcak ya da soğuk, tekrar kullanılabilir
39780 | Kol dayanağı, tekerlekli sandalye
39781 | Ayak dayanağı, tekerlekli sandalye
39782 | Tırmanıcı, kaldırım taşı, tekerlekli sandalye
39783 | Tutma jantı, tekerlekli sandalye
39784 | Cihaz, devrilme önleyici, tekerlekli sandalye
39785 | Fren, uzatma, tekerlekli sandalye
39786 | Tabla, kucak, tekerlekli sandalye
39787 | Kol tablası, tekerlekli sandalye
39788 | Tutucu, koltuk değneği ve baston, tekerlekli sandalye
39789 | Yamaç tutucu, tekerlekli sandalye
39790 | Ekleme, lazımlık, tekerlekli sandalye
39791 | Askı, baş üstü tuturma, tekerlekli sandalye
39793 | Sandalye, konumlandırma, motorlu
39794 | Kontrol, el sürüşlü, otomobil, mekanik [ulaştırma bakanlığı tarafından düzenlenir]
39795 | Ped, ısıtma, enerjili / elektrikli
39797 | İğne, izotop, altın, titanyum, platin
39800 | Siklotron, medikal
39801 | Tutucu, baş, radyografik
39802 | Kaynak, kalibrasyon, kapalı, nükleer
39803 | Blok, ışın biçimlendirici, radyasyon tedavisi
39804 | Cihaz, spot-film
39805 | Senkronizör, EKG/respirator, radyografik
39806 | Jeneratör (üreteç), dermatolojik (grenz ışını), terapötik röntgen
39809 | Kolimatör, yüksek voltaj, terapötik röntgen
39810 | Kolimatör, otomatik, radyografik
39817 | Destek, solunum tüpü
39818 | Çözünürlük, hemoglobin, anormal
39819 | Sistem, analiz, elektroforetik hemoglobin
39820 | Hücre enzimleri (eritrositik ve lökositik)
39821 | Glükoz-6-fosfat dehidrojenaz (eritrositik), tarama
39822 | Glükoz-6-fosfat dehidrojenaz (eritrositik), spot
39823 | Glükoz-6-fosfat dehidrojenaz (eritrositik), mikroyöntem
39824 | Glükoz-6-fosfat dehidrojenaz (eritrositik), katalaz inhibisyon
39825 | Glükoz-6-fosfat dehidrojenaz (eritrositik), metemoglobin redüksiyonu
39826 | Glükoz-6-fosfat dehidrojenaz (eritrositik), U.V. kinetik
39827 | Glükoz-6-fosfat dehidrojenaz (eritrositik), kantitatif
39828 | Glükoz-6-fosfat dehidrojenaz (eritrositik), elektroforez
39829 | Aktive edilmiş tam kan pıhtılaşma zamanı
39830 | Alkalin fosfataz
39831 | Kontrol, hemoglobin, anormal
39832 | Protez, üst çene kemiği
39833 | Protez, kalça, asetabular, gözenekli
39834 | Protez, kalça, sement kısıtlayıcı
39835 | Zımba, sabitleme, kemik, metalik olmayan
39836 | Çivi, sabitleme, kemik, non-metalik
39840 | Sistem, eksternal fiksatör (sabitleyici) (metalik olmayan invaziz bileşen ile birlikte)
39841 | Analizör, gaz, neon, gazlı faz
39842 | Analizör, gaz, argon, gazlı faz
39843 | Pençe, yabancı cisim, bornkoskop (rijit olmayan)
39845 | Küret, biyopsi, bronkoskop (rijit)
39846 | Ölçme, gingival sıvı
39847 | Tutucu, matris
39848 | Kıskaç, ortodontik
39849 | Masa, fizik tedavi, fonksiyonel
39850 | Kapak (valf), anahtarlama/değiştirme (ploss)
39851 | Asit fosfataz (prostatik), tartarat inhibe edilmiş
39852 | Atomik absorpsiyon, kalsiyum
39853 | Triptofan ölçümü (kolorimetrik), globülin
39854 | Diferansiyel hızlı kinetik yöntem, laktat dehidrojenaz izoenzim
39855 | L-lösin-4-nitroanilide (kolorimetrik), lösin arilamidaz
39856 | Atomik absorpsiyon, magnezyum
39857 | Ferrik klorür, fenilketonlar (üriner, kantitatif olmayan)
39858 | Lowry (kolorimetrik), toplam protein
39859 | Asit, ürik, ürikaz (gazometrik)
39860 | Asit, ürik, ürikaz (kolorimetrik)
39861 | Asit, ürik, ürikaz (oksijen oranı)
39862 | Kolorimetrik yöntem, lesitin/sfingomiyelin oranı
39863 | Kromatografik ayırma, lesitin/sfingomiyelin ratio
39864 | Radyoimmünoassay, insan koryonik gonadotropin
39865 | Aglütinasyon yöntemi, insan koryonik gonadotropini
39866 | Kolorimetrik yöntem, lipoprotein
39867 | Diferansiyel hızlı kinetik yöntem, CPK ya da izoenzim
39868 | U.V. yöntem, CPK izoenzim
39869 | Flüorometrik yöntem, CPK ya da izoenzim
39870 | Kolorimetrik yöntem, CPK ya da izoenzim
39871 | U.V. yöntem, galaktoz
39872 | Elektrot, iyon-spesifik yöntem, amonyak
39873 | Alev fotometresi, lityum
39874 | Atomik absorpsiyon, lityum
39875 | Kuru kül yöntemi, protein-bağlı iyodür
39876 | Yöntem, enzimatik, glükoz (üriner, kantitatif olmayan)
39877 | Yöntem, metalik redüksiyonu, glükoz (üriner, kantitatif olmayan)
39878 | Nitropruzit, keton (üriner, kantitatif olmayan)
39879 | Kan, gizli, kolorimetrik, idrarda
39880 | Gösterge yöntemi, protein ya da albümin (üriner, kantitatif olmayan)
39881 | Fotometrik yöntem, demir (heme dışı)
39882 | Atomik absorpsiyon, demir (heme dışı)
39883 | Radyo-işaretli demir yöntemi, demir (hem olmayan)
39884 | Azo-boya, kolorimetrik, bilirubin ve konjugatları (üriner, kantitatif olmayan)
39885 | Analizör, kimya (ardışık çoklu, kesintisiz akış) klinik kullanım için
39886 | Analizör, kimya (fotometrik, kesintili), klinik kullanım için
39888 | Analizör, kimya, sentrifügal, klinik kullanım için
39889 | Analizör, enzim, klinik kullanım için
39890 | Alev emisyonlu fotometre klinik kullanım için
39891 | Kontrol, kan gazı için, (analizi yapılmış ve analizi yapılmamış)
39892 | Enzim kontrolleri (analizi yapılmış ve analizi yapılmamış)
39893 | Radyoimmünoassay, bileşik S (11-deoksikortizol)
39894 | Radyoimmünoassay, dehidroepiandrosteron (serbest ve sülfat)
39895 | Radyoimmünoassay, proinsülin C-peptidi
39896 | Dinitrofenil hidrazon ölçümü (kolorimetrik), hidroksibütirik dehidrojenaz
39897 | L-izositrat ve NADP (U.V.), izositrik dehidrojenaz
39898 | İmmünokimyasal, bence-jones proteini
39899 | Krom-51, kan hacmi
39900 | Altın klorür (kolorimetrik), bromid
39901 | Spektral absorb. eğrisi, oksihemoglobin, karboksihemoglobin, karbon-monoksit
39902 | Gaz kromatograf, karbon-monoksit
39903 | ATP ve kreatinin kinaz (enzimatik), kreatinin
39904 | Nitropruzit reaksiyonu (kalitatif, idrar), sistin
39905 | Kromatografik, sistin
39906 | İzoenzim, elektroforetik, glükoz-6-fosfat dehidrojenaz
39907 | Enzimatik (glütatyon redüktazı), glütatyon
39908 | Gaz kromatografi, pregnanetriol
39909 | Radyoimmünoassay, progesteron
39910 | NADH, fosfogliserate mutaz, ATP (U.V.) 2,3-diphosphoglyceric asit
39911 | Asit, askorbik, 2,4-dinitrofenilhidrazin (spektrofotometrik)
39912 | NADP redüksiyonu (U.V.), glükoz-6-fosfat dehidrojenaz
39913 | Radyoimmünoassay, toplam östrojen, gebelik yok
39914 | Radyoimmünoassay (iki-yönlü solid faz), ferritin
39915 | Kromatografik, histidin
39916 | Asit, alfa-ketobütirik ve NADH (U.V.), hidroksibütirik dehidrojenaz
39917 | Ferrozin (kolorimetrik) demir bağlama kapasitesi
39918 | M. lysodeikticus hücresi (spektrofotometrik), lizozim (muramidaz)
39919 | İmmünokimyasal, lisozim (muramidaz)
39920 | Asit, oksalasetik ve nadh oksidasyonu (U.V.), malik dehidrojenaz
39921 | Diazo (kolorimetrik), nitrite (üriner, kantitatif olmayan)
39922 | 2,4-dinitroflüorobenzen (spektroskopik), nitrojen (amino-nitrojen)
39923 | Ninhidrin, nitrojen (amino-nitrojen)
39924 | Glükoz-6-fosfat (kolorimetrik), fosfoheksoz izomeraz
39925 | Radyoimmünoassay, pregnenolon
39926 | Beta-D-fruktoz ve NADH oksidasyonu (U.V.), sorbitol dehidrojenaz
39927 | N-benzoil-l-arginin etil ester (U.V.), tripsin
39928 | Kızılaltı spestroskopi ölçümü, üriner calculi (taş)
39929 | Stannous klorür - hidrazin, fosfolipid
39930 | Asit, triflüoroasetik, A vitamini, heksan ekstraksiyonu
39931 | Filtre, kan, kardiotomi emme borusu, kardiyopulmoner bypass
39932 | Polimer, KBB sentetik, porlu polietilen
39933 | Gösterge, fiziksel/kimyasal sterilizasyon işlemis
39934 | Kateter ve tip, emme
39936 | Dönüştürücü (transdüser), apeks, kardiyografik
39937 | Jeneratör (üreteç), darbeli akış, kardiyopulmoner bypass
39938 | Analizör, heparin, otomatik
39939 | Hemoglobin M
39940 | Hemoglobin F miktar ölçümü
39941 | Hemoglobin A2 miktar ölçümü
39942 | Protrombin-prokonvertin ve trombotest
39943 | Cihaz, hematokrit ölçme
39944 | Elektroforetik, gamma-glütamil transpeptidaz izoenzimi
39945 | Reçine, iyon-değişimi, askorbik asit, kolorimetri, demir bağlama kapasitesi
39946 | Trinitrobenzen sülfonat (spektroskopik), nitrojen (amino-nitrojen)
39947 | Dansitometrik, protein parçalanması
39948 | Spektrofotometrik, üroporfirin
39949 | Kolorimetrik, mukopolisakkarid
39951 | Antiserumlar, flüoresan, B. parapertussis
39952 | Antiserum, flüoresan, Epstein-Barr virüsü
39953 | Ortam, kültür, amino asit analizi
39954 | Kültür ortamı, antibiyotik analizi
39955 | Kültür ortamı, vitamin analizi
39956 | Kültür ortamı, genel besleyici sıvı besi yeri
39957 | Kültür ortamı, seçici sıvı besi yeri
39958 | Kültür ortamı, çoklu biokimyasal test
39959 | Kültür ortamı, seçici olmayan ve diferansiyel olmayan
39960 | Kültür ortamı, seçici olmayan ve diferansiyel
39961 | Kültür ortamı, seçici ve diferansiyel
39962 | Kültür ortamı, seçici ve diferansiyel olmayan
39963 | Katkı, kültür ortamı
39964 | Kültür ortamı, anaerobik taşıma
39965 | Kültür ortamı, çoğaltıcı olmayan taşıma
39966 | Kültür ortamı, çoğaltıcı taşıma
39967 | Kit, teşhis, dermatofit
39968 | Kit, teşhis, Enterobacteriaceae
39969 | Kit, hassas organizma
39970 | Kit, teşhis, glükoz nonfermenter
39971 | Hassasiyet testi diski, antimikrobiyal
39972 | Kit, kalite kontrolü, kültür ortamı
39973 | Kültür ortamı, patojenik Neisseria izolasyonu için
39974 | Kültür ortamı, antimikrobiyel duyarlılık testi, Mueller Hinton agar/sıvı besi yeri
39975 | Antijen, pozitif kontrol, Cryptococcus neoformans
39976 | Cihaz, kan hacmi ölçümü
39977 | ATP salınımı (lüminesans)
39978 | Antijen, CF, Aspergillus spp.
39979 | Kit, tarama, Trichomonas
39980 | Manşet, sinir
39981 | Enzim immünoassay, benzodiyazipin
39982 | Kıvırıcı, tel, KBB
39983 | Kalıp, tel bükme, KBB
39984 | Forsep, tel kapatma, KBB
39985 | Kanül, kulak
39986 | Küret, kulak
39987 | Manometre (gösterge), ölçme
39988 | Çengel, mikrocerrahi kulak
39989 | Yerleştirici, miringotomi tüpü
39990 | Yerleştirici, sakülotomi çivisi
39991 | Delme, mikrocerrahi kulak
39992 | Kaşık, kulak
39993 | Faktör B, antijeni, antiserumu, kontrolü
39994 | Takım (set), laringeal injeksiyon
39995 | Forseps, KBB
39996 | Tutucu, spekulum, KBB
39997 | Mikrorul, KBB
39998 | Ayna, KBB
39999 | Hareketlendirici, KBB
40000 | Retraktör, KBB
40001 | Oluklu keski, nazal, KBB
40002 | Raspa, orta-sinüs
40003 | Rongeur, nazal
40004 | Çengel, bademcik sütür
40005 | İğne, bademcik sütürü
40006 | Buji, özofageal, KBB
40007 | Üfleyici, toz, KBB
40009 | Epilatör, yüksek frekanslı, iğne-uçlu
40010 | Epilatör, yüksek frekanslı, cımbız-uçlu
40011 | Protez, PTFE/karbon-fiber
40012 | Kateter (gastrik, colonic, etc.), irigasyon (yıkama) ve aspirasyon
40013 | Takım (set), uygulama, peritonal diyaliz için, tek kullanımlık
40015 | Hazne (konteyner), örnek kutulama ve saklama, sıcaklık kontrollü
40016 | Ajan, dekalsifikasyon için şelatlama
40017 | Osmiyum tetroksit
40018 | Paraformaldehit
40019 | Ajan, temizleme
40020 | Ortam, bağlama, yağ çözünür
40021 | Ortam, bağlama, su çözünür
40022 | Metilen mavisi, doku boyası
40024 | Antiserum, pozitif kontrol, Aspergillus spp.
40025 | Antiserum, pozitif kontrol, Blastomyces dermatitidis
40026 | Malzeme, onarım ya da replasman, pacemaker
40027 | Testere, pinomatik çalışan
40028 | Düzenek, omuz/dirsek/önkol/bilek/el, mekanik
40030 | Makas, sistoskop için
40031 | Yapışkan, anevrizma onarımı dokusu için
40032 | Dansitometre, kemik
40033 | Gaz, toplama kabı
40034 | Krem, eldiven giyme, cerrah için
40035 | Retansiyon cihazı, sütür
40036 | Örtü (drape), yapışkan, aerosol
40037 | Teyp ve bandaj, yapışkan
40038 | Maske, temizleme
40039 | Adenin nükleotid miktar ölçümü
40040 | Tam kan hemoglobin saptaması
40041 | Stimülatör (uyarıcı), kalorik-hava
40042 | Polimer, KBB doğal-kollajen materyali
40043 | İşitme yardımcısı, usta
40044 | Absorbe edici, salya için, kağıt
40045 | Antijen, ID, HA, CEP, Entamoeba histolytica ve ilgili spp.
40046 | Kontrol, ayak sürüşlü, otomobil, mekanik [ulaştırma bakanlığı tarafından düzenlenir]
40047 | Alçı örtüsü
40048 | Araç, cerrahi, ortopedik, DC-elektrikli motor ve aksesuarı/bağlantısı
40049 | Çengel, kemik
40050 | Lam boyayıcı, kontakt tip
40051 | Lam boyayıcı, immersion tip
40052 | Hücre, hayvan ve insan, kültürlenmiş
40053 | Ortam ve bileşeni, sentetik hücre ve doku kültürü
40054 | Ortam, Mycoplasma detection
40055 | Auramin O
40056 | Azur C
40057 | Bismarck kahvesi Y
40058 | Parlak kresil mavisi
40059 | Parlak yeşil
40061 | Klorazol siyahı E
40062 | Eritrosin B
40064 | Jenner boyası
40065 | Asit, periyodik
40068 | Monitör, özofageal motilite, ve tüp
40069 | Ajan, diş bağlayıcı, reçine
40070 | Antiserumlar, C. acnes
40071 | Nad redüksiyonu (U.V.), fosfoheksoz izomeraz
40072 | Maskeleyici, tinnitis
40073 | İrigatör, motorlu nazal
40074 | Yatak takımı, tek kullanımlık, medikal
40075 | Monitör, yatak, hasta
40076 | Konumlandırıcı, diş, önceden biçimlendirilmiş
40077 | Araç, destrüktif, fetal, obstetrik
40078 | Masa, obstetrik (ve aksesuarı)
40079 | Perineal ısıtıcı
40080 | Takım (set), anestezi, obstetrik
40081 | Koagülatör-kesici, endoskopik, tek kutuplu (ve aksesuarı)
40083 | Cihaz, oklüzyon, tüp, kontraseptif
40084 | Kolorimetrik ürik asit
40085 | Tabla, skuter, yatık
40088 | Adaptör, A-V şantı ya da fistül için
40089 | Ünite, elektrocerrahi, endoskopik (aksesuarlı ya da aksesuarsız)
40091 | Yapışkan, takma diş, sodyum boratlı akasya ve karaya
40092 | Yapışkan, takma diş, poliakrilamid polimer (modifiye katyonik)
40093 | Yapışkan, takma diş, polivinil metileter maleik asit kalsiyum-sodyum çift tuz
40094 | Takma diş yapışkan, karboksimetilselüloz sodyum (%40-100)
40095 | Bead, hidrofilik, yara sızıntısının absorpsiyonu için
40096 | Ortam ve bileşeni, Mycoplasma saptama
40097 | Şerit, sıcaklık, alın, sıvı kristal
40098 | Hazne (konteyner), I.V.
40100 | Diyalizat konsantratı, hemodiyaliz için (sıvı ya da toz)
40101 | Peritonal diyalizat filtresi
40102 | Analiz, eritrositik glukoz-6-fosfat dehidrojenaz
40103 | Analiz, fetal hemoglobin
40105 | Flüoresan proc. (kalitatif), galaktoz-1-fosfat uridil transferaz
40106 | Tüp, diyalizat (ve konnektör)
40107 | Dedektör, hava ya da köpük
40108 | Bileşen, traksiyon, invaziv olmayan
40109 | Şarj cihazı, pacemaker
40110 | Dedektör, kabarcık, kardiyopulmoner bypass
40111 | Kalibratör, trombosit sayımı için
40112 | Kalibratör, hemoglobin ve hematokrit ölçümü için
40113 | Sistem, hepatit B antijeni saptama
40114 | Çözelti, spesifik gravite saptaması için bakır sülfat
40115 | Santrifüj, hücre-yıkama, otomatik, immüno-hematoloji için
40116 | Sistem, test, otomatik kan grubu ve antikor
40117 | Trokar, KBB
40118 | Punç, KBB
40119 | Bıçak, KBB
40120 | Sistem, test, alfa-fetoprotein, RIA
40121 | Reajan, immünoassay, karbonik anhidraz B ve C
40122 | Tüp, aspirasyon, bronkoskop, rijit
40123 | Protez, parmak, polimer
40124 | Protez, dirsek, eksternal, yarı-radyal, polimer
40125 | Protez, kalça, yarı-femoral, metal
40126 | Protez, bilek, yarı-kısıtlamalı
40127 | Radyoimmünoassay, konjuge sulfalitokoli (SLCG) asit, safra asidi
40128 | Protez, kalça, pelvifemoral yeniden kaplama, metal/polimer
40129 | Monitör, kardiyak, fetal
40130 | Monitör, basınç, rahim içi
40131 | Vibratör, terapotik kullanım, genital
40132 | Lens, kılavuz, intraoküler
40133 | Şerit, fluorescein
40134 | Şerit, şirmer
40135 | Tabanlık, medikal
40136 | İnfüzör, basınç, I.V. torba için
40137 | Kromatografi (gaz), klinik kullanım için
40138 | Yüksek basınçlı sıvı kromatografi, kokain ve kokain metabolite
40139 | Yüksek basınçlı sıvı kromatografi, metamfetamin
40140 | EAS kromatografi, kinin
40141 | Yüksek basınçlı sıvı kromatografi, quinine
40142 | İlaç spesifik kontrolü materyali
40143 | Radyoimmünoassay, cannabinoid
40144 | Prokainamid kontrolü materyali
40145 | Ünite, yenidoğan, fototerapi
40146 | Cihaz, ven stabilizasyon
40147 | Tüp, timpanostomi, porlu polietilen
40148 | LDL ve VLDL çökeltme, HDL
40149 | LDL ve VLDL çökeltme, esteraz-oksidaz yoluyla kolesterol, HDL
40150 | Takım (set), diyaliz, tekli iğne (koaksiyal akış)
40151 | Radyoimmünoassay, netilmisin (I-125)
40152 | İntestinal ayırma tüpü
40153 | Trombosit faktör 4 radyoimmünoassay
40154 | Analiz, glikosilli hemoglobin
40155 | Kit, test, gebelik, HCG, reçetesiz
40156 | U.V. spektometri, theophylline
40157 | U.V. spektometri, primidone
40158 | U.V. spektometri, phenobarbital
40159 | U.V. spektometri, karbamazepin
40160 | U.V. spektometri, difenilhydantoin
40162 | Kit, kulak kalıbı, baskı
40163 | Kolorimetri, asetaminofen
40164 | Sabitleyici, asit içeren
40165 | Sabitleyici, metali içeren
40166 | Sabitleyici, formalin-içeren
40167 | Sabitleyici, alkol içeren
40168 | Transilluminator (diaphanoskop)
40169 | Cihaz, uyku değerlendirme
40170 | U.V. spectrometry, trisiklik antidepresan ilaç
40171 | Yüksek basınçlı sıvı kromatografi, tricyclic antidepressant ilaç
40172 | Araç, ultrasonik cerrahi
40173 | Asit, ürik, demir iyonunun asitle redüksiyonu
40174 | Radyoreseptör analiz, insan koryonik gonadotropin
40175 | Flüoresan polarizasyon immünoassay, tobramisin
40176 | Enzim bağlı immünoabsorban analiz, Herpes simplex virüsü
40177 | Enzim bağlı immünoabsorban analiz, Toxoplasma gondii
40178 | Araç, kalıp çıkarma, AC motorlu
40179 | Flüoresan polarizasyon immünoassay, amibasin
40180 | Analiz, Bart, hemoglobin
40181 | Oda, hasta izolasyonu
40182 | Oda, hasta taşıma, izolasyon
40183 | Flüoresan polarizasyon immünoassay, fenobarbital
40184 | Flüoresan polarizasyon immünoassay, teofilin
40187 | Takım (set), I.V. sıvı transfer
40188 | Reajan, antikor, Legionella, direkt (doğrudan) ve indirekt (dolaylı) flüoresan
40189 | Sistem, teletermografik (diyagnostik tarama)
40190 | Sistem, teletermografik (yardımcı kullanım için)
40192 | Pantolon, anti-şok
40193 | Antijen, bütün gruplar, Shigella spp.
40195 | Antiserum, koaglütinasyon (direkt), Neisseria gonorrhoeae
40196 | Diyalizör yeniden işleme sistemi
40197 | Peroksidaz anti-peroksidaz immünohistokimyasal boya
40198 | Monitör, penil şişkinlik
40199 | Antiserumlar, konjuge flüoresan, sitomegalovirüs
40200 | Enzim bağlı immünoabsorpsiyon analizi, Treponema pallidum
40201 | Enzim bağlı immünoabsorban analiz, rotavirus
40202 | Analiz, T lenfosit yüzey markeri
40203 | Enzim bağlı immünoabsorban analiz, (Chlamydiae grubu)
40204 | Analiz, B lenfosit markeri
40205 | Elektrot, in vivo potasyum iyon seçici
40206 | Antiserumlar, IF, Toxoplasma gondii
40207 | Dedektör ve çıkarıcı, bit, (tarak dahil)
40208 | Antinükleer antikoru (enzim-işaretli), antijeni, kontrolü
40209 | Antikor IgM, IF, Epstein-Barr virüsü
40210 | Kateter, intravasküler, terapötik, 30 günden uzun süreli
40211 | Kültür ortamı, antimikrobiyel duyarlılık testı
40212 | Antijen, indirekt (dolaylı) hemaglütinasyon (IHA) Herpes simplex virüsü
40213 | Kanül, manipülatör/Enjektör, rahim
40214 | Antiserumlar, immünoperoksidaz, Chlamydia spp.
40215 | Antiserumlar, flüoresan, Chlamydia spp.
40216 | Alfa-1-asit-glikoprotein, antijeni, antiserumu, kontrolü
40217 | Sayaç, idrar partikülü
40218 | Anti-RNP antikor, antijeni ve kontrolü
40219 | Cihaz, eksternal, penil, rijidite
40220 | Sistem, kan, ekstrakorporeal ve aksesuarı
40221 | Port kateter, implante edilmiş, subkutan, intraperitoneal
40223 | Kamera, çok formatlı
40224 | Sistem, dijital görüntü iletişim
40225 | Analizör, kromozom, otomatik
40226 | Kit, test, alfa-fetoprotein, testis kanseri için
40227 | Kit, test, alfa-fetoprotein, nöral tüp defekti için
40228 | Hepatit A test (antikor ve IgM antikoru)
40229 | Hepatit B testi (B çekirdek, Be antijeni, Be antikoru, ve B çekirdek IgM)
40230 | Reajan, Leishmanii serolojik
40234 | Aksesuar kontak lens için - temizleme ve nemlendirme ajanı
40236 | Litotriptör, biliyer, mekanik
40237 | İmplant, korneal, refraktif
40239 | DNA-reajanı, Campylobacter spp.
40240 | İşitme yardımcısı, taktil
40241 | Yüz bağlantı plakası, işitme-yardımcısı
40242 | Aplikatör, ENT ilacı
40243 | Candida spp., direkt antijen, ID
40244 | Cihaz, horlama önleyici
40245 | Yastık, hemoroid
40246 | Anti-DNA antikor (enzim-işaretli), antijeni, kontrolü
40249 | Kit, trakeostomi ve nazal emme için
40250 | Kit, I.V. başlangıç
40251 | Makas, genel amaçlı, cerrahi
40252 | Görme, sıra, cerrahi
40253 | Antijen, kızamıkçık, diğer
40254 | DNA-reajanı, Chlamydia
40255 | DNA-reajanı, Salmonella spp.
40256 | Reajan, borrelia serolojik Reajan
40257 | Anti-DNA antikor, antijeni ve kontrolü
40258 | Prostat spesifik antijen (PSA), prostat kanseri kontrolü için
40259 | Sement aralayıcı
40260 | Kalibratör, gebelik ortası anne serumundaki alfa-fetoprotein için
40261 | Test reajanı, Neisseria gonorrhoeae biokimyasal
40262 | Kondom, nonoksinol-9'lu
40263 | Kit, kemik iliği toplama/transfüzyon
40264 | Ustura, cerrahi
40265 | İşitme yardımcısı, kemik-iletimli
40266 | Cihaz, optik çürük saptama
40267 | Kılavuz, matkap (dril), ligament
40268 | Manipülatör, piston benzeri eklem
40269 | Analizör, hidrojen gaz
40270 | Tıkaç, skleral
40271 | Cihaz, sabitleme, çivi, pala ve plaka için, çoklu, metal
40272 | Kolon, adsorpsiyon, düşük yoğunluklu, lipoprotein
40273 | İmplante edilebilir, nazal splint (atel)
40274 | İmplant, kemik, kemik dolgu ve/veya augmentasyonu
40275 | Masajcı, terapotik, manuel
40276 | Aygıt, görsel pekiştirme, odyometrik
40278 | Eldiven, hasta muayene, uzman
40279 | Eklem, temporomandibular, implant
40280 | Pompa, infüzyon, enteral
40282 | Mikro-prezervatif
40283 | Yardımcı, cerrahi, viskoelastik
40284 | Epikeratofakis lentikülü
40285 | Tıkaç, nokta
40286 | Sistem, sement çıkarma, ekstraksiyon
40287 | Monitör, omurga kürvatürü
40288 | Monitör, fetal doppler ultrason
40289 | İmleyici, kardiyopulmoner bypass (ven İmleyicii)
40291 | Kardiyovasküler stent
40292 | İşitme yardımcısı, kemik-iletimi, implant
40293 | Kateter, perkütan, intraspinal, kısa süreli
40294 | DNA-probu, B ve T lenfositi
40295 | Analiz, interlökin
40296 | DNA-probu, insan kromozomu
40297 | Siklosporin ve metabolit serum analizi
40298 | Stimülatör (uyarıcı), talamik, epilepsi, implante edilir
40299 | Stimülatör (uyarıcı), vegus sinir, implante, epilepsi
40300 | Respiratuar sinsityal virüsü - ELISA
40301 | DNA-probu, ajan, Listeria
40302 | Klip, hemostatik
40303 | Cihaz, ses yükseltme
40304 | Bariyer, absorbe edilebilen, yapışkan
40307 | Kaset ses bandı
40308 | Kateter, koroner, aterektomi
40309 | Kit, yara pansumanı
40310 | DNA-probu - Blastomyces dermatitidis
40311 | Sistem, intrafallopian kanül
40312 | Kateter, preterm membrane rüptürü (PPROM) için
40313 | Protez, kalça replasmanı
40315 | Port kateter, infüzyon, implante, subkutan, intraperitoneal
40316 | Pompa, infüzyon, implante, programlanmaz
40318 | Jeneratör (üreteç), elektrik alanı (AIDS tedavisi)
40319 | Analiz, serum siyalik asit
40320 | Kit, RIA, antijeni ve kiti, prostatik asit fosfataz
40321 | Sistem, hipertermi, RF/mikrodalga (benign prostat hiperplazisi)
40322 | Litotriptör, mekanik, kırılmaz
40323 | Manşet, tedavi, varikoz ven, implante edilebilir
40324 | Cihaz, çıkarma, pacemaker elektrot, perkütan
40325 | Kanül, rahim içi insemination
40326 | Cihaz, emme lipektomisi
40327 | Cihaz, endoskopik sütür
40328 | C. trachomatis (chlamydia grubu)
40329 | Kapama (pansuman), yara ve yanık, oklüzif
40330 | Kapama (pansuman), yara ve yanık, hidrojel, ilaçlı ve/veya biyolojik
40331 | Kapama (pansuman), yara ve yanık, interaktif
40332 | Yüksek performanslı sıvı kromatografi, siklosporin için
40333 | Flüoresan polarizasyon, siklosporin immünoassay
40334 | Radyoimmünoassay siklosporin için
40335 | Enzim immünoassay, gamma-enolaz için
40336 | Radyoimmünoassay prostat-spesifik antijen için
40337 | Monitör, fizyolojik, hasta (aritmi dedektörü ya da alarmlı)
40338 | Şerit, test isoniazid
40340 | Işık, terapi, SAD (mevsimsel etkilenme bozukluğu)
40341 | Cihaz, fekal inkontinens, implante
40342 | Elektrot, pacemaker, özofageal
40343 | Enzim bağlı immünosorbent analiz, T. cruzi
40344 | Enzim bağlı immünosorbent analiz, Coccidioides immitis
40345 | Enzim bağlı immünoabsorban analiz, Histoplasma capsulatum
40346 | Kateter, ürolojik (antimikrobiyel) ve aksesuarı
40347 | Kültür ortamı, antimikobakteriler, duyarlılık testi
40348 | Kültür ortamı, antifungal, duyarlılık testı
40349 | Çek valf, retrograd akış (boru içi)
40350 | Lejyonella, spp., ELISA
40351 | Protez, subtalar tıkaç, polimer (elastomer)
40352 | Protez, subtalar tıkaç, polimer
40353 | Balon, ısıtıcılı, koroner anjiyoplasti
40354 | Enzim immünoassay, nokotin ve nikotin metaboliti
40355 | Monitör, ST segmenti
40356 | İnce tabaka kromatografisi, trisiklik antidepresan ilaç
40357 | Hemoglobin C (anormal hemoglobin varyantı)
40359 | Kit, doğum ve teslim
40360 | Kit, pelvis muayenesi
40361 | Vitrektomi, aygıt, kesici
40362 | Diş fırçası, iyonik, pil ile çalışan motorlu
40363 | Lubrikant, vajinal, hasta
40364 | Masa, sistometrik, elektrikli
40365 | Ligator, özofageal
40366 | Kapak (valf), basınç rahatlaması, kardiyopulmoner bypass
40367 | Aksesuar, ısırma bloğu, endoskop için
40368 | Aksesuar, temizlik fırçası, endoskop için
40370 | Analizör, beden bileşimi
40373 | Pil, yedek, şarj edilebilir
40374 | Pil, şarj edilebilir
40376 | İnterartiküler disk protezi (interpozisyonel implant)
40377 | Doku yapışkanı, yumuşak doku yakınlaştırması için
40378 | Bebek topuk ısıtıcı (kimyasal ısıtma örtüsü)
40379 | Anti-ribozomal P antikoru
40380 | Mikromanipülatör ve mikroEnjektör, yardımlı üreme
40381 | Bilirubin (toplam ve ilişkisiz), yenidoğan test sisteminde
40382 | Spinal vertebral, vücut replasman cihazı
40383 | İğne, akupunktur, tek kullanımlık
40384 | Gösterge, biyolojik, sıvı kimyasal sterilizasyon işlemi
40385 | Ölçer, meme, göğüs implant hacmi
40386 | Enzim bağlı immünosorbent analiz, thrombus precursor protein
40387 | Sistem, test, vitamin D
40388 | Defibrilatör, implante edilebilir, iki odalı
40389 | Aygıt, nitrik oksit dağıtımı
40390 | Aygıt, nitrik oksit, yedekleme dağıtımı
40391 | Analizör, nitriks oksit
40392 | Analizör, nitrojen dioksit
40393 | Sistem, test, düşük dansiteli, lipoprotein
40394 | Stimülatör (uyarıcı), kraniyal, manyetik vuru (psikoterapi için)
40395 | Sistem, faset vida, spinal cihazı
40396 | Cihaz ve aksesuar, sabitleme, kemik, absorbe olabilen tekli/çoğul tekli komponentli
40397 | Kapama (pansuman), yara ve yanık, oklüzif, ısıtıcı
40398 | Bariyer, STD (cinsel yolla bulaşan hastalık), oral seks
40399 | Kateter, hemodiyaliz, implante edilebilir
40402 | Çözelti, temizleme/yağlama, suni göz
40403 | Apolipoprotein
40404 | İmmünoassay, kan takrolimusu için
40405 | Sistem, test, lipoprotein (A)
40406 | Test, üre (nefes ya da kan)
40407 | Klasörler ve Enjektör, intraokülar lens (IOL)
40408 | Antikor, gliyadin
40409 | Sistem, test, tiroglobülin
40410 | Sistem, ağ ve iletişim, fizyolojik monitör
40412 | Gösterge, kimyasal, enzimatik, sterilizasyon işlemi
40414 | Toplam, prostat kanserinin saptanması için prostat spesifik antijeni (komplekslenmiş ve komplekslenmemiş)
40415 | Test, prostat spesifik antijeni, serbest, (kompleks değil) prostat kanserini benign koşullardan ayırt etmek için
40416 | Mum, kemik
40417 | Kit, numune toplama, HIV
40418 | HTLV-1 için antikor, ELISA
40419 | Stimülatör (uyarıcı), kraniyal, manyetik vuru (kekeleme için)
40421 | Stimülatör (uyarıcı), kraniyal, manyetik vuru (dil algısı için)
40422 | Stimülatör (uyarıcı), kraniyal, manyetik vuru (okuma yeteneği için)
40423 | Stimülatör (uyarıcı), kraniyal, manyetik vuru (hareket ayırımı için)
40425 | Çözelti, salin (yara pansuman)
40427 | Ortam, bağlama, ultrason
40428 | Sistem, planlama, radyasyon tedavisi
40431 | Ajan, korneal düzleştirme
40432 | Stimülatör (uyarıcı), vagus sinir, implante, tremor
40433 | Stimülatör (uyarıcı), vagus sinir, implante, (koma ve vejetatif durum)
40434 | Stimülatör (uyarıcı), vagus sinir, implante, (depresyon)
40435 | Biyosensör, immünoassay, miyoglobin
40436 | Kit, western blot, HIV-1
40437 | Antikor, monoklonal engelleme, HIV-1
40438 | Monoklonal, HIV-1
40439 | Sistem, test, evde, HIV-1
40440 | Sütür, cerrahi, emilmeyen, poli(viniliden fluorid)
40441 | İmmünohistokimya analizi, antikor, progesteron reseptörü
40442 | Analiz, enzim bağlı immünosorbent, tetanos antikor testi
40443 | Analiz, enzime bağlı immünosorbent, parvovirus B19 IgG
40444 | Analiz, enzime bağlı immünosorbent, parvovirus B19 IgM
40445 | Biyosensör, immünoassay, CPK ya da izoenzim
40446 | Analiz, enzime bağlı immünosorbent, hepatit C virüsü
40447 | Sistem, test, sodyum, enzimatik yöntem
40448 | Test, sistem, potasyum, enzimatik yöntem
40449 | Antijen (karma), prostat spesifik, (CPSA)
40450 | Lipoprotein, yüksek yoğunluklu, HDL, OTC
40451 | Stimülatör (uyarıcı), mesane
40452 | Test, natriüretik peptid
40464 | Yazılım, elektrokardiyograf, Holter analizörü
40469 | Leğen ayağı
40472 | HIV1 antijeni P24 nötralizasyon kiti
40473 | HIV-1 antijeni p24 nötralizasyon kontrolü
40474 | HIV-1 antijeni p24 nötralizasyon kalibratörü
40475 | İntra-aural yardımcı
40476 | Kontrol ünitesi, dondurucu, programlanabilir
40481 | Tepsi, yürüteç
40482 | Radyografik karanlık oda film kutusu
40484 | Video konferans sistemi
40487 | Sedye, acil durum
40489 | Fibrin degradasyon ürünü
40492 | CO2 İnkübatörü
40493 | Atık imha kiti, radyoaktif
40494 | Atık imha kiti, cıva
40495 | Atık imha kiti, infeksiyöz
40496 | Atık imha kiti, sitotoksik
40498 | Kırıcı, keskin
40501 | Yaka önlüğü, radyasyon, koruma cihazı
40503 | Yaka önlüğü/önlük, sakat kişi hijyen yardımcısı
40507 | Sıcak/soğuk su şişesi
40514 | Askı (raf), medikal tablo
40516 | Dolap, ısıtma
40521 | Oda, inkübatör CO2
40525 | Yıkama küveti
40527 | Laboratuvar ekipmanı, termostatlı ısıtma/soğutma
40537 | Çarşaf, hasta döndürme için
40541 | El arabası, izolasyon
40543 | Alt bezi, pediyatrik
40544 | Orkidometre
40554 | Elektriksel dönüştürme kiti, mekanik yatak
40556 | Apeks kardiyograf
40557 | Yatak, çocuk
40558 | Medikal çizelge tutucu
40559 | Medikal çizelge tutucu, aksesuarı
40560 | Dondurma odası, hasta
40561 | Bebek bakım kiti
40563 | Kontrol ünitesi, basınç azaltma, ped, hava, değişken temas
40564 | Termotest
40565 | TO (Toraks ortezi)
40568 | Sterilizasyon ünitesi, etilen oksit
40569 | Servikal tasma
40572 | Gözlük, güvenlik, lazer
40575 | Vestibular uyarıcı, kalorik
40577 | Işık ölçer
40587 | Renk kılavuzu, dental
40588 | Lehim, dental
40590 | Kol tutucu
40591 | Kol tablası
40594 | Yatak takımı, çarşaf, kauçuklu
40598 | Gingival retraksiyon kiti
40611 | Test örneği üreteci, medikal görüntüleme
40702 | Görme kutusu, densoskop
40734 | Laboratuvar ekipmanı, izleme kutusu, morötesi
40744 | Kontrol ünitesi, ısıtma ünitesi, kapak
40746 | Kontrol ünitesi, ısıtma ünitesi, ped, elektrik
40748 | Delgi, dental, dikenli
40754 | Kolimatör tezgahı (ayağı)
40755 | Troley (tekerlekli masa), kolimatör, radyasyon tedavisi
40757 | Genel radyografik/flüoroskopik (RF) röntgen masa
40765 | Tarayıcı, ultrasonik, oftalmik
40787 | Bağlama ortamı, ultrason dönüştürücü düzenek
40789 | Hipertermi aplikatörü, ultrason, ekstrakorporeal
40790 | Hipertermi aplikatörü, ultrason, intrakorporeal
40818 | Yazılım, alarm
40824 | Yazılım, hızlandırıcı sistem, terapötik, uygulama programı
40880 | Yazılım, termografi sistem, işletim sistemi
40906 | Led domuz
40911 | Işık, darkroom, diyagnostik görüntüleme
40919 | Dengeleme filtresi
40931 | CT iş istasyonu
40932 | İş istasyonu, nükleer tıp
40933 | Röntgen, mammografik büyütme plakası
40934 | İş istasyonu, SPECT
40938 | İş istasyonu, PET
40939 | İş istasyonu, gamma kamera
40944 | Kaydedici, penil şişkinlik, ambulatuvar
40950 | Bağlantı, röntgen tüpü, zemin
40954 | Röntgen filmi kasedi, manuel, perdeli film
40963 | Soğutma ünitesi, genel amaçlı
40966 | Işık kaynağı adaptör
40985 | Film dijitalleştirme (sayısallaştırma) ünitesi, radyografik
40986 | Röntgen filmi dijitalleştirici (sayısallaştırıcı)
40987 | Fotografik film dijitalleştirici (sayısallaştırıcı), radyografik
40995 | Röntgen filmi gümüş gerikazanım sistemi
40997 | Röntgen simülasyon sistem, radyasyon tedavisi
40998 | Röntgen, oto-alternatör
41002 | Harmonik skalpel
41004 | Röntgen filmi karanlık oda ışığı
41005 | Işık koruyucu, radyografik film
41007 | Işın bloku taşıyıcı, radyasyon tedavisi
41015 | Portal film cihazı
41016 | Portal görüntüleme sistemi
41017 | Radyoterapi, lineer hızlandırıcı
41019 | Video film, eğitici
41021 | Çok-formatlı kamera
41022 | Radyoloji bilgi sistemi (RIS)
41024 | Grenz ışını, terapötik röntgen sistemi
41036 | Yazılım, hasta monitörü, hemodinamik
41040 | Yazılım, vantilatör
41046 | Ultrason radyasyon ölçüm cihazı
41050 | Ölçme aygıtı, radyasyon, prob, katı hal yarı iletkeni
41051 | Radyo frekansı radyasyon ölçme aygıtı
41061 | Yazılım, stetoskop
41062 | Yazılım, lazer
41063 | CCTV
41064 | LAF sırası (laminar hava akımı)
41066 | Yazılım, skala
41069 | Yüz maskesi, ortodontik başlık
41079 | Kaydedici, pnömotakograf
41083 | Röntgen, rolloskop
41087 | Kaydedici, pnömograf
41111 | Pedallı kova
41113 | Örtü, tekerlekli sandalye/oturan kişi
41115 | Örtü, tekerlekli sandalye/okküpan
41121 | Endoskop, nefroskop, esnek, video
41124 | Endoskop, işitme kanalı, rijit
41125 | Geiger sayacı
41126 | Giriş yardımcısı, trakeal tüp, tekrar kullanılabilir
41128 | Endoskop, kuldoskop, esnek, fiberoptik
41129 | Endoskop, lumboskop, rijit
41130 | Film çoğaltıcı, diyagnostik görüntüleme
41131 | Sıcaklık ölçümü, teknik
41132 | Endoskop, kuldoskop, rijit
41134 | Endoskop, larengoskop, esnek, intübasyon
41135 | Ölçme aygıtı, radyasyon, prob, sintilasyon
41136 | I.V. Set vanası
41137 | Osiloskop
41138 | Koruyucu, iğne
41140 | Geiger-Müller sayacı
41142 | Takometre
41143 | Ayraç konumlandırma aygıtı
41148 | Multimetre
41151 | Sakko torbası, doğum
41159 | Yastık, oturma, tabure
41169 | Kaydedici, otomatik, anestezi kayıt tutucu
41170 | Wood lambası
41171 | Beden (Ceset) torbası
41178 | Tekerlekli sandalye aksesuarı, eldiven
41181 | Mikrometre, mikroskop
41182 | Odyometre, klinik uzmanlığı / araştırma
41183 | Odyometre, temel diyagnostik
41186 | Odyometre, kendiliğinden kaydedici
41190 | Kalp-akciğer bypass sistemi, sensör, kan gazı, hat bağlantılı
41192 | Odyometre, kalibrasyon test seti
41194 | Test aygıtı, diyatermi ünitesi, cerrahi
41196 | Kemik iletim yardımcısı
41199 | Gözlük tipi işitme-yardımcısı
41201 | Beden üzerine giyilebilir (takılabilir) işitme yardımcısı
41202 | Beden işitme yardımcısı
41203 | Post-auriküler yardımcı
41204 | Orta kulak implantı
41205 | İmplant işitme yardımcısı
41206 | Suni mastoid
41210 | Kanal içi yardımcı
41214 | Akustik bağlayıcı
41216 | Suni kulak
41218 | İşitme yardımcısı, test cihazı
41219 | Test kutusu
41220 | İşitme yardımcısı, test kutusu
41221 | Hoparlör
41222 | Elektrotinamik hoparlör
41223 | Kemik vibratörü
41224 | Kemik-iletim osilatörü
41225 | Kemik-iletim alıcısı
41226 | Ses eğiticisi
41229 | Döndürülebilir kateter kumandası
41235 | Yerleştirme, kulaklık
41236 | Düğme, kulaklık
41239 | Kulak ışığı
41242 | Hoparlör, elektrostatik
41244 | TV dinleme yardımcısı
41247 | Halka sistem
41248 | Audio devresi
41250 | Peritonal diyaliz steril bağlantı ünitesi
41264 | Kontrol ünitesi, cerrahi matkap(dril)/testere
41267 | Testere, cerrahi kontrol ünitesi
41323 | Matkap (dril) ucu kılavuzu
41324 | Vakumlu pompa, merkezi
41325 | Düğme, trakeostomi
41327 | Yazılım, hesap makinesi, programlanabilir
41328 | Endoskop, ultrasonik, duodenoskop, esnek
41329 | Endoskop, nöroskop, rijit
41330 | Endoskop, ultrasonik, kolonoskop, esnek
41333 | Endoskop, ultrasonik, gastrodudenoskop, esnek
41336 | Endoskop, ultrasonik, laparoskop, rijit
41366 | VER (görsel çağrışımlı yanıt)
41381 | Tutucu, medikal gaz silindiri
41382 | Endoskop, ultrasonik görüntü yükseltii
41422 | Monitör, röntgen flüoresan screen
41423 | Zarf, röntgen filmi saklama
41424 | Büyüteç, röntgen filmi için
41432 | Gaz besleme ünitesi, argon-katkılı elektrocerrahi ünitesi
41437 | Stryker yatak
41438 | Bağ, fıtık, omurga
41444 | Görüntü silici, diyagnostik röntgen
41445 | Anti ödem çorap, kol/bacak
41447 | Kriyostatik kompresör, diyagnostik MRI sistemi
41448 | Film kimyasalı karıştırıcısı, diyagnostik görüntüleme, otomatik
41469 | Film çerçeveleyici, diyagnostik görüntüleme
41470 | Film çıkarma ünitesi, diyagnostik röntgen, analog
41476 | Mekanik bağlayıcı
41477 | kemik içi infüzyon kiti
41482 | Kontrol ünitesi, düzenleme
41483 | İsim üreteci
41484 | Ses mikseri
41493 | Tabaklarda hazırlanmış ortam, bakteriyoloji
41495 | Emzik, bebek emziği
41496 | Ölçme aygıtı, radyasyon, prob, nötron
41499 | Nebulizör, boru seti
41501 | Tarayıcı, görüntü dijitalleştirme (sayısallaştırma), genel amaçlı
41502 | Tutucu, kitap desteği, okuma
41503 | Prob, ölçme aygıtı, radyasyon, Geiger-Muller
41504 | Mantık analizörü
41506 | Abaküs
41507 | Radyoterapi, kobalt makinası kontur saptama sistem
41508 | Sayım tezgahı
41509 | Tüp, santrifüj
41511 | Ölçme aygıtı, radyasyon, prob, mikrodalga
41513 | Thomas askısı veya bandajı
41514 | Hızlandırıcı sistem, modülatör
41515 | Ölçme aygıtı, radyasyon, prob, orantısal
41516 | Klistron, lineer hızlandırıcı sistem
41521 | Kaydedici, uzun süreli, solunum
41527 | Yazılım, kantitatif algı test cihazı
41530 | Kablo, TENS
41555 | Yastık, servikal destek
41577 | Sandalye, masaj aksesuarı
41579 | Endoterapi ünitesi, elektrocerrahi, akım monitörü
41580 | Endoskopik üfleyici
41582 | Endoterapi ünitesi, elektrocerrahi
41583 | Yazılım, dolaşım yardımcısı sistem
41587 | Yazılım, dolaşım yardımcısı pompası
41590 | Tabanlık, ayakkabı, nem emici
41592 | Kulak bakımı konisi
41593 | Endoskopik şişirme ünitesi, artroskopik
41594 | Adaptör, santrifüj tüpü
41595 | Sakat aracı, ayak itmeli kızak
41598 | Yazılım, odyometre
41600 | Burun boynuzu
41606 | Yazılım, defibrilatör
41607 | Akış ölçer, kalp-akciğer bypass sistemi
41608 | Çadır, laminar hava akımı
41610 | Ped, perküsyon
41611 | Sinyal verici, bant geçiş filtresi
41612 | İki tekerlekli bisiklet, sakat için
41613 | Yastık, sakat aracı
41614 | Sinyal verici, integratör
41615 | Ahlander tavan
41616 | Gastrointestinal motilite diyagnostik sistemi
41617 | Endoskopik şişirme ünitesi, histeroskopik
41618 | Yatak, masaj aksesuarı
41642 | Kontrol ünitesi, terapötik radyasyon sistemi, radyonüklid teleterapi
41648 | Endoskopik ünitesi, irigasyon (yıkama)
41653 | TNS ünitesi (transkutanöz sinir uyarıcı)
41655 | Aspiratör, diş için, tek başına
41658 | Radyografik film işlemcisi, otomatik, termostat
41661 | Tırnak fırçası, sakat kimse yardımcısı
41662 | MEMS (Medikal cihaz yönetim sistemi) yazılımı
41664 | Film kutusu, radyografik karanlık oda
41665 | Aspiratör, diş için, yerleşik
41666 | Dirsek altı protezi
41667 | Kontrol ünitesi, ergometre
41668 | Diz altı protezi
41669 | Yazılım, resim arşivleme ve iletişim sistemi
41671 | Kontrol ünitesi, gamma kamera
41672 | Göbek bandı
41674 | Tepsi, flebotomi
41675 | Demonstrasyon filmi / bandı
41676 | Büyüteç, şırınga ölçeğinde
41680 | Ismarlama ayakkabı
41681 | Tepsi, tekerlekli sandalye
41683 | Kontrol ünitesi, vantilatör, anestezik ajan
41685 | Eğitim videoları
41688 | Çoklu medikal gaz monitörü, solunan / anestetik
41696 | İstasyon, pipetleme ve seyreltme, klinik kullanım için
41703 | Fitzgerald kontrolü
41704 | Fitzgerald kalibratörü
41706 | T-Scan
41710 | Cerrahi yetenek arttırıcı, tavan
41715 | Pipet doldurucu
41718 | Endoterapi lazer kılavuz fiberi
41719 | Spatula, endoterapi, laparoskopi
41721 | Test aygıtı, akış ölçer, gaz, kalibrasyon
41722 | Elektroensefalograf, kaydedici, uzun süreli, ambulatuar
41723 | UPP-çekici
41736 | Endoskopik, teleskop ısıtma ünitesi
41739 | Teleskop, ısıtıcı
41760 | Dilatör, endoterapi, tek kullanımlık
41763 | Elektrostatik voltaj dedektörü
41774 | Ölçüm cihazı, pik akış, spirometri
41777 | Kontrol ünitesi, sandalye
41786 | Sifigmomanometre, uzun süreli kaydedici
41787 | Dilatör, endoterapi, tekrar kullanılabilir
41790 | Koagülatör, endoterapi, iki kutuplu
41791 | Endoskop, pankreatoskop, esnek, fiberoptik
41831 | Blokaj aygıtı, vajina
41832 | Malahit yeşili G
41863 | Anestezi torbası, solunum devresi, tek kullanımlık
41867 | Reptilaz kiti
41868 | Batroksbin süre kiti
41874 | Anestezi torbası, solunum devresi, tekrar kullanılabilir
41890 | Yazılım, kamera
41891 | Dijitalleştirme (sayısallaştırma) ünitesi, radyoterapi ışın bloku üretim cihazı
41892 | Masa, radyoterapi ışın bloku üretim cihazı
41900 | Ped, operasyon masası, hasta altı
41901 | Kontrol ünitesi, infüzyon pompası, şırınga
41902 | Destek ünitesi, duvar, medikal cihaz bağlantısı
41910 | Ter testi, cilt direnci ölçümü
41911 | Tubal oklüzyon, yerleşen/giren, kontraseptif
41912 | Dönüştürücü, vantilatör
41913 | Dönen tabaka
41914 | Hasta döndürme tabakası
41916 | Köpük giderici, kalp-akciğer bypassı
41917 | Sandalye yükselteci (lifti), banyo
41918 | Kalp-akciğer bypass sistemi, rezervuar, kan
41919 | Hasta izleme, BIS (Bispektral indis)
41921 | Teyp yapıştırıcısı sökme çözücüsü
41922 | İki spektrumlu indis monitörü
41937 | Doppler
41938 | Mayfield kafatası pensi
41956 | Elektroşok aygıtı
41963 | Eğitim eklentisi, mikroskop
41976 | Kanül, endoterapi, tek kullanımlık
41977 | Video görüntü işlemcisi, endoskopik
41978 | Destek, nazal
42019 | Albaran saptırıcı
42038 | Cihaz, idrar akış hızı ölçümü, elektriksiz, tek kullanımlık
42039 | Kateter tüp tutucu
42042 | Döner top
42043 | İz topu (track ball)
42044 | Konferans kapsamı, mikroskop
42045 | Kalkan, lazer, göz, hasta
42046 | Lazer ışını, engelleme bariyeri
42051 | Miksiyon ünitesi
42057 | TCI infüzyon (hedef kontrollü infüzyon)
42060 | Tavan asma kolu
42063 | Röntgen voltaj dağıtım dolabı
42066 | Endoskop, özofagoskop, rijit
42067 | Endoskop, özofagoskop, esnek, video
42068 | Endoskop, özofagoskop, esnek, fiberoptik
42072 | Cerrahi matkap / testere, ayak anahtarı
42078 | Ayak anahtarı
42081 | PEF-aygıtı (pik ekspiratuar akış)
42113 | Isıtılmış eldiven
42114 | Isıtılmış tabanlık
42116 | Isıtılmış ayakkabı
42147 | Ellik boşaltıcı
42165 | Çırpıcı
42168 | Tuş takımı
42195 | BSER (beyin sapı çağrışımlı yanıt)
42206 | Prob, lazer ışını uygulama
42215 | Röntgen filmi işleyici, kalite güvencesi aracı
42216 | Röntgen filmi geçiş kutusu
42223 | Resüsitasyon masası, bebek
42237 | Kontrol ünitesi, röntgen film değiştirici
42239 | Olfaktometre
42240 | Bağlantı, sedye aksesuarı, cihaz tutma
42241 | Kontrol ünitesi, kontrast madde Enjektör sistemi
42244 | Demanyetize edici (Manyetik silici), manyetik bant
42245 | SIDS monitörü (ani bebek ölümü sendromu)
42246 | Yazılım, uyku değerlendirme cihazı
42251 | Yazılım, larengostroboskop sistemi
42277 | Penumbra kırpıcı
42278 | Kablo, dental uzaktan sürüş
42291 | İğne (mil) deliği kolimatörü
42292 | Elektron koni
42293 | Koni, elektron
42298 | Trakeostomi kanülü, tek kullanımlık
42299 | Trakeostomi kanülü, tekrar kullanılabilir
42300 | Dilatör, metreurinter
42301 | Emzik, biberon
42302 | Endoskopik sütür ünitesi
42303 | Akustik oda
42304 | Aritmi analizörü
42306 | UPS (Kesintisiz güç kaynağı)
42309 | Radyonüklid jeneratörü
42310 | Homogref (otolog gref)
42312 | Otogref
42316 | Yılbaşı ağacı
42317 | Pajot çengeli
42318 | Braun kancası
42319 | Güç örtüsü, inkubatör, bebek
42320 | Rahim içi balon
42321 | Well sayaç
42322 | Beta sayacı
42323 | Silme testi sayacı
42332 | Dental taban, metal alaşım
42335 | Kök kanal, aplikatör
42337 | Kök kanal, macun taşıyıcı
42342 | Lamba, ağız içi, muayene
42346 | Gargara
42355 | Yastık, sırt
42356 | Bulaşık yıkama fırçası/şişe fırçası, sakat kimseler için
42357 | Yassı şişe fırçası sakat kimseler için
42362 | Klinik kimya analizörü, otomatik, kesintisiz-akış
42363 | Sayaç, koloni
42364 | Kreatinin analizörü
42365 | Etilen oksit analizörü
42366 | Beden yağ / kas oran analizörü
42367 | Fertilite analizörü, termometrik
42368 | Yürüyüş analizörü
42369 | Etilen oksit monitörü
42370 | Hidrojen gaz analizörü
42371 | Nefelometrik immünoassay analizörü
42372 | Gümüş geri kazanım analizörü
42373 | Ağırlık dağıtım analizörü, hasta
42374 | Ortez, hava yolu, dental
42375 | Su banyosu, sirkülatör
42376 | Battaniye desteği
42377 | Battaniye, alüminyum kaplı, kurtarma
42378 | İnfüzyon-geri çekme, pompa
42379 | Empedanslı kardiyograf
42380 | Kurutucu, soluma devresi
42381 | Oda, hiperbarik
42382 | Hipobarik oda
42383 | Hiperbarik oda
42384 | Çizelge, yatak
42388 | Kutu, örnek kabı, yalıtılmış
42389 | Hesaplayıcı, kontrasepsiyon
42390 | Kontrasepsiyon hesaplayıcısı
42392 | Otomatik implante edilebilir defibrilatör fonksiyon analizörü
42393 | Defibrilatör / monitör / vuru düzenleyici
42394 | Defibrilatör / monitör, transtelefonik
42396 | Cilt, Gref kesici, genişleyebilir, gözenekli
42397 | Emzik, bebek, oral
42399 | Radyoterapi ünitesi, ortovoltaj
42400 | Peritonal diyaliz diyalizat
42402 | Bağ, bebek
42403 | Kaydedici, uzun süreli, eğilim
42406 | Solunum monitörü
42408 | Rahim aktivite monitörü
42409 | Ventilasyon monitörü
42412 | Vantilatör, pediyatrik
42413 | IMV kumandası (İntermitan zorunlu ventilasyon)
42417 | Trakeal tüp adaptörü
42426 | İş istasyonu, anestezi
42427 | Anestezi uygulama ünitesi
42429 | Karbon dioksit monitörü, Laboratuvar inkübatörü
42432 | Ağ torba, pacemaker
42433 | İdrar toplama bag, ureterostomi
42434 | Cinsel aktivite yardımcısı, bariyer, oral seks
42435 | Ayak banyo
42436 | Hidro-masaj banyosu
42437 | Doku yüzdürme banyosu
42438 | Sirkülatör, banyo suyu
42441 | Şişe, bebek emzirme
42444 | Termografik kamera
42445 | Torba, sıvı toplama, emme ünitesi
42448 | Elektrot, kapak, elektroensefalografik
42449 | Amalgam kazıyıcı
42450 | Çevirme materyali
42451 | Östaki kateteri
42456 | Kateter, vasküler, kısa süreli
42457 | Kateterizasyon kiti, ürolojik, aralıklı
42458 | Aralayıcı (spacer), kemik, sement
42459 | Ostomi uygulama sementi
42460 | Kan bankası santrifüjü
42461 | Hücre yıkama santrifüjü
42462 | Akupunktur çizelgesi
42463 | Sıcak / soğuk paket termos, soğutma ünitesi
42464 | Destek ünitesi, dolaşım yardımcısı sistem
42465 | Balon, pompa, dolaşım yardımcısı
42466 | Parmaklık, medikal cihaz bağlantı pensi
42471 | Göbek oklüzyon pensi
42472 | Radyoterapi, kompansasyon filtre üretimi
42473 | Kompres, soğuk
42474 | MRI kriyostatik kompresör
42475 | Arayüz, hasta monitör modulü
42477 | Hesaplayıcı, ovülasyon döngüsü
42480 | Trakeal tüp manşeti, genişleyebilir
42481 | Periodontik küret
42482 | Tekerlekli sandalye yastığı
42485 | Dedektör, His hüzmesi
42486 | Dental dezenfektan
42487 | Torba, drenaj
42488 | Çıkarıcı/sürücü, cerrahi
42491 | ENG elektrot
42492 | ERG elektrot
42493 | Video görüntüleme sistemi, endoskopik
42494 | Askı (raf), endoskopik
42495 | Spanç taşıyıcı, endoterapi
42496 | Kompresör, eksternal vasküler
42497 | Sabitleme (fiksasyon) cihazı, maxillofasiyal plakası
42499 | Tutucu, sıvı dağıtım ünitesi, infüzyon pompası, çoklu
42501 | MRI üreteci, radyo frekansı
42502 | Sütür kılavuz
42503 | Hipertermi sistemi, jeneratör
42504 | Lazer kontakt probu
42505 | Lazer fiber kılavuz, endoskopik
42506 | Endoskopik ışık kaynağı / işleme ünitesi
42507 | Kesici, malleus
42508 | Kesici, tel
42509 | Kesici, iğne
42510 | Terminal ünitesi
42511 | Ters ayna
42512 | Gaz karıştırıcı
42516 | Ostomi irigasyon (yıkama) kiti
42517 | Ostomi boyut seçici
42518 | Kaydedici, uzun süreli, elektroensefalograf, taşınabilir
42519 | Film, Polaroid
42520 | Kateter injeksiyon portu
42521 | Röntgen görüntü yoğunlaştırıcısı güç kaynağı
42522 | Suni göz
42523 | Cam göz
42528 | Hasta izleme modülü rafı
42529 | Modül raf
42530 | Tutucu, hasta monitör modülü
42531 | Spanç sayacı, cerrahi
42532 | Telsiz telefon
42533 | Deli gömleği
42534 | Yüzdürme (flotasyon) terapi yatağı
42535 | Tekerlekli sandalye scale
42536 | Taş çıkarıcı, el aygıtı
42540 | Havlu, cerrahi
42541 | Teyp, metalik
42542 | Elektrot, test cihazı
42543 | APGAR skoru, zamanlayıcı
42544 | Ürik asit elektrotu
42545 | Protez, eksternal, baş, göz küresi
42546 | Vaporizer, anestezi, fluorothane
42547 | Sarma, trakeal tüp, lazer-dirençli
42550 | İnfüzyon portu, implante edilebilir
42551 | Plaka, elektrocerrahi ünitesi, hasta
42555 | Diyatermi ünitesi, operatör konsolu
42556 | Selektör, ostomi
42557 | Otomatik harici (eksternal) defibrilatör
42559 | Örtü (drape), cerrahi, rektal muayene
42561 | Eğitim eklentisi, endoskop
42562 | Gaz temizleme aygıtı
42563 | Tıkanma açıcı emme cihazı
42564 | Tıkanma açıcı, maşa
42565 | Oksijen terapisi, aksesuar, akış ölçer, nazal
42566 | Çıkarıcı, diş, forseps
42567 | Spekulum tutucu, KBB
42568 | Tutucu, kamera, cerrahi
42569 | Tek parçalı skalpel, değiştirilemez bıçaklı
42570 | Hava işleme aygıtı, oda
42571 | Ortodontik ligatür katlama aygıtı
42573 | Ağ yama (mesh), metalik
42575 | Tutucu, ortodontik, vida expansion
42576 | Kulak protezi, internal/eksternal
42577 | Fiziksel terapi masası, fonksiyonel
42578 | Defibrilatör, test cihazı
42579 | EEG, test cihazı
42581 | Dolap, hasta kaydı
42582 | İnfüzyon cihazı, kumanda, kadran ayarlı
42583 | Kolimatör, nükleer tıp, iğne deliği
42585 | Çürük saptama cihazı, optik
42588 | MRI sistemi, takviyelendirme, görüntü zenginleştirme
42589 | İnhalatör, diyagnostik
42590 | Tarayıcı, görüntü dijitalleştirme (sayısallaştırma), radyografik
42591 | Yazılım, anestezi sistemi
42592 | Filtre, saçılma önleyici, spinal, eklemli
42593 | Çengel, fistül
42594 | Endoskop, sistoskop, esnek, fiberoptik
42598 | Endoskop, sistoüretroskop, esnek, video
42600 | Kesici, abdominal
42602 | Kaldırma kemeri\kuşağı
42603 | Sabit yük asansörü duvara/duvara, zemine ve/veya tavana sabitlenmiş
42607 | Elektronik hesap makinesi
42611 | Gözlük işitme yardımcısı
42612 | Zaman ayarlı anahtar, 48 volt üzeri için
42613 | Zaman ayarlı anahtar, 48 volt dahil, 48 volta kadar çıkabilen düşük voltajlar için
42618 | İletişim amplifikatörü
42621 | Timol
42649 | Gaytada Gizli Kan - Hızlı Testi
42669 | Sm
42718 | Menejite sebep olan ajan
42753 | Hemoglobinometre
42755 | Analizör, kan gruplaması
42762 | Klinik kimya numune işleyicisi
42763 | Hematolojik numune işlemcisi
42764 | Mikrobiyoloji numune işlemcisi
42769 | Oksijen ünitesi
42771 | Hemodiyaliz ünitesi (HD)
42780 | Bisiklet, eksersiz aracı
42781 | Biyogeribesleyici cihaz, hareket / mukavemet / denge egitimi
42782 | Dirsek eklemi
42783 | Alt uzuv ortez sistemleri
42788 | Kulak (işitsel) protez
42798 | İdrar abzorbe etme yardımcısı, vücuda giyilen
42808 | Sandalye asansörü ve sandalye nakliyecisi
42815 | İlk yardım kiti, dental
42816 | Perde açma ve kapama yardımcısı
42819 | Florimerik immünoassay analizör
42821 | Kırpıcı (kesici), tırnak
42823 | CLIA (Kemilüminesan İmmünoassay Analizörü)
42824 | Sabit rampa
42828 | Blendır, klinik labratuvar
42829 | El arabası, doku
42830 | İnce tabaka kromatografi plakası kuruma rafı (askısı)
42831 | Dentanurse (diş bakımı seti)
42832 | Ayraç, plazma
42833 | Test tüp askısı
42835 | Sayaç, hücre, ayıt edici
42836 | Analizör, dikkat noktası, nefes, metan
42837 | Laboratuvar ekipmanı, ajitatör
42842 | Yıkayıcı, sürgü (yatakta kullanılan)
42843 | Ağız parçası, pipet güvenliği
42844 | Dolaşımı destekleyen balon kateteri
42845 | Manşet şişirici, trakeal tüp
42847 | Manşet şişirici, sipigmomanometre
42849 | Üre nitrojen kiti, idrar tahlili
42853 | Tepsi, işlem, aspirasyon, tekrar kullanılabilir
42854 | Yardımcı, Fare ile kontrol eğitimi için
42855 | Kateter, manometrik balon
42856 | Stoma drenaj kateteri
42857 | Tekerlekli sandalye okküpans alarmı
42858 | Kablo, cerrahi uzaktan işletme
42859 | Kusmuk torbası
42863 | Çok parçalı sistem ürostomi torbası
42865 | Yardımcı, İçecek ve yiyecek servisi için
42866 | Koltuk değneği ucu, kauçuk
42867 | Kapalı uçlu idrar toplama torbası, vücuda giyilemeyen
42869 | Kulak içi işitme yardımcısı
42872 | Laboratuvar ekipmanı, petri tabağı doldurucusu
42873 | Yazılım, işletim sistemi, analizör
42874 | Bebek battaniyesi
42878 | Kök kanal post, prefabrike
42881 | Bakteri matı
42882 | Paralel bar ve ayakta durmayı destekler, sakat kimse eğitim yardımcısı
42884 | Emekleme yeri/hareket tahtası
42886 | Yardımcı, Algısal kordinasyon eğitimi için
42887 | Yardımcı, Resim-sembollerin de içerildiği ikon-sembollerin eğitimi için
42888 | Kaldırıcı ve eğici sistemler yardımcısı
42892 | Bağlantı kesim takozu (Disconnector wedge)
42896 | Aufricht diseksiyon makasları
42897 | Bakteri sayacı
42898 | Çok parçalı sistem uçlu torba
42900 | Kemik kesici bıçak
42902 | Örneklem alma kiti, hava
42903 | Makas, tel kesme, KBB
42904 | Modül, hasta izleme sistemi, sıcaklık
42906 | Sakat kimseler için şeker dağıtıcı
42908 | Titreşim sandalyesi (sağır hastaların eğitimi için)
42910 | Eğitim materyali, yazma yeteneklerini geliştirmek amacıyla
42912 | Organ prezervatifi (koruyucusu)
42914 | Kaydedici, elektronik depolama, veri, barkod
42915 | Sakat kimseler için ferahlama haritaları
42916 | Yardımcı, Nem-kontrolü için sı
42917 | Modül, hasta izleme sistemi, transkutanöz kan gazı
42918 | Modül, hasta izleme sistemi, arayüz
42922 | Modül, hasta izleme sistemi, nabız, oksimetre
42934 | Elektrofonokardiyograf
42936 | Askı (raf), pipet
42937 | İki tekerlekli moped
42938 | Vasküler klip
42939 | Solunum borusu, anestezi
42940 | Cihaz, hipertermi (battaniye, tesisat / düzenek ve ısı değiştirici
42942 | Kateter ucu iletkeni (transdüseri)
42943 | Beardsley ince bağırsak forsepsi
42944 | Analitik terazi odacığı
42945 | Kurutucu, kişisel hijyen yardımcısı, giyinme kuşanma
42948 | Enjektör, jet, mekanik itimli
42950 | Disk, aşındırıcı
42952 | Karıştırıcı
42953 | Torba, üriner, ileostomi
42956 | Pens, pipet
42958 | Kurutucu, solunum devresi, açık
42959 | Kurutucu, laboratuvar teçhizatı
42960 | Örneklem alma kiti, endometriyal
42961 | Polimer, KBB sentetik-PIFE, slikon elastomer, polietilen, poliüretan
42962 | Faraş, toz fırçası ve setleri sakat kimseler için
42964 | Kurutma rafı (askı), İnce tabaka kromatograf yüzeyi (plakası)
42967 | Spirometre, kalibrasyon şırıngası
42968 | Kit, kardiyopleji solüsyon uygulaması
42969 | Kişisel aciliyet işareti verme cihazı
42970 | Berridge gazlı bez makası
42971 | Sakat kimseler için halı süpürgesi (kuru kullanım için)
42972 | Beden hareket analizörü
42974 | Döner-kurutucu, ev çamaşır yardımcısı
42975 | Ütüleme yüzeyi/masa, ev çamaşır yardımcısı
42976 | Pantolon, antişok
42979 | Rektal dilatör
42980 | Yazılım, CAD/CAM ünitesi
42983 | Tutucu, iğne
42984 | Çağrı cihazı
42989 | Kızak/kayak
42991 | Pipet ayağı
42996 | Milwaukee korse
42999 | Örtü camı, mikroskop lamı
43003 | Yardımcı, Gürültü-azaltımı için
43005 | Girdap (whirlpool) banyosu
43006 | Pencere açma ve kapama yardımcısı
43011 | Acetabular kap protezi
43012 | Yıkama bezi/spanç(sünger)/tutaçlı, saplı veya kavramalı fırça, sakat kimse yardımcısı
43013 | Fırın, laboratuvar
43014 | Destek, dirsek
43015 | Kapı açma ve kapama yardımcısı
43016 | Motor, cerrahi araç, elektrikli
43017 | Üfleme şişesi
43019 | Yazma taslak oluşturma/çizme tahtası, sakat kimse yardımcısı
43020 | Barraquer DeWecker iris makası
43021 | Kıskaç, bandaj
43022 | Kateter, zeytin uçlu
43023 | Pipet, sahli
43026 | Braille yazma ekipmanı
43027 | Tüpler, vakum örneği, antikoagülanlı
43028 | Yürüme için ayakkabı topuğu
43030 | İmza rehberi/imza pulu, sakat kimse yardımcısı
43032 | Bandaj kıskacı (tokası)
43033 | Pipet, pastör
43035 | Abbey iğne tutucusu
43036 | Yatak, yenidoğan (neonatal)
43037 | Ayraç, otomatik, kan hücreleri
43038 | Kiil tip hemodiyaliz
43039 | Yükseltilmiş tuvalet oturağı, sakat kimse yardımcısı
43040 | Endoskop, laparoskop, rijit, video
43042 | Kateter, şemsiye
43043 | Dental analjezi ünitesi
43044 | Sayfa çevirim yardımcısı
43048 | otomobil koltuk/yastık, özel tasarlanmış
43051 | Yardımcı, Telekominikasyon eğitimi için
43054 | Yükseltilmiş tuvalet oturağı (gevşek eklemeler), sakat kimse yardımcısı
43057 | Elektrikli diş fırçası, sakat kimse yardımcısı
43058 | Douche\tuvalete tutturulmak üzere hava üflemeli kurutucu, sakat kimse yardımcısı
43060 | Kulak borusu
43061 | Profilaksis kabı
43063 | Backhaus çamaşır forsepsi
43064 | Geçici protez, alt uzuv ampütelerinde erken mobilizasyon için
43067 | Pusula, sakat kimseler için
43069 | Elektrot, glukohemoglobin
43070 | Yardımcı, Kumanda kolu eğitimisi
43071 | Kan örnekleme pompası, ambulatuvar
43077 | Yardımcı, Ofis ve meslek fonksiyonları eğitimi için
43081 | Profilaktik ünite, dental
43088 | Parmak ve el egzersiz cihazları, sakat kimse eğitim yardımcısı
43089 | Kitap desteği/kitap tutma yardımcısı
43093 | Tuvalete monte edilmiş tuvalet kol dayama yeri ve/veya tuvalet sırt dayama yeri, sakat kimse yardımcısı
43094 | Yazılım, işletim sistemi, terapötik radyasyon sistemi, nötron aktivasyonu
43099 | Magill intratrakeal kateter forsepsi
43100 | Elektrikli olmayan diş fırçası, sakat kimse yardımcısı
43102 | Yazılım uygulama programı, terapötik radyasyon sistemi, nötron aktivasyonu
43118 | Radyo-frekans transmisyon sistemi
43119 | İki yollu radyo (telsiz)
43120 | El becerisi alet/materyal/ekipman ahşap işleri için
43121 | Otomobil emniyet kemeri/sürücü bağı
43122 | Radyo ve televizyon alıcılarına bağlanma ünitesi
43123 | Tuvalet kağıdı rulosu tutucusu, sakat kimse yardımcısı
43124 | Damıtma ünitesi, solvent
43126 | Yardımcı, Düğme kontrolü eğitimisı
43130 | Bebek bileziği (künyesi)
43132 | Tutucu, sensör
43133 | Vakumlu temizleyici, sakat kimseler için
43135 | Tekerlekli sandalye aksesuarı, tutucu, kitap/yazma
43137 | Cihaz, biyogeribesleme
43138 | Anevrizma klibi
43139 | Manuel kavrama maşası, sakat kimse yardımcısı
43140 | Rahim kaldırıcı
43141 | Vajinal dilatör
43142 | Bainbridge anastomoz pensi
43143 | Alçı baş parmak çorabı
43144 | Kan toplama tüpü tıpası
43147 | Destek, klavikula
43151 | Kontrol ünitesi, slit lamba oftalmik
43152 | Önlük, röntgen
43153 | Serbest duran parmaklık, kendini kaldırmak için
43154 | Prob, KBB
43155 | Üfleyici, laparoskopik
43156 | Alkol spançı
43157 | Ayak-itimli üç tekerlek
43158 | Kurutucu, lam
43160 | Aspiratör, plöral drenaj
43161 | Etilen oksit pasif diffüzyon nişanı
43163 | Oküler markör
43164 | Destek, el
43165 | Healon
43166 | Hava puf tonografı
43167 | Acetabular kabuk
43168 | Acetabular kaplama
43169 | Tıkanma koruyucusu
43171 | Kulak arkası işitme yardımcısı
43172 | Yazılım, biyomekanik platform sistemi
43174 | Araç, cerrahi, ortopedik, elektrikli motor ve aksesuarı\eki
43176 | Kıvrım\çekme konveyörü
43177 | Dikey konveyör
43180 | AED (Otomatik Harici (Eksternal) Defibrilatör)
43181 | Özellikli yazma kağıtı/plastiği, sakat kimse yardımcısı
43182 | Braille kullanıcıları için portatif elektronik not alma cihazı
43184 | Sakat kimseler için kalemler, kurşun kalemler, fırçalar, çizim pusulaları, düz kenar, cetveller
43185 | Yazı tezgahı, sakat kimse yardımcısı
43187 | Yazılım, uygulama programı, analizör
43188 | Pozitif hava yolu basınç cihazı, mukus temizleyici, tek hasta kullanım
43189 | Semen analiz sistemi
43190 | Uzatıcı, tutma fonksiyonsuz, sakat kimse yardımcısı
43191 | Işık mikroskobu
43192 | Faz kontrast mikroskop
43202 | Sefalin-Kolesterol-lesitin yumaklaştırma kiti
43205 | Aspiratör toplayıcı kavanoz
43206 | Sürgü (yatakta kullanılan) yıkayıcısı
43207 | Fırça, diş eti
43208 | Saf-ton odyometre
43209 | Fırça, dental plaka
43210 | Safra toplama tobrası
43211 | Büret
43212 | Mikrotom, ultra
43213 | Rötarlı mikrotom
43214 | Kriyostat mikrotomu
43216 | Eritme ünitesi, parafin
43217 | Parafin dağıtıcı
43218 | Örneklem alma kiti, kan, fetal kafa derisi
43219 | Sistem, isokinetik test ve değerlendirme
43220 | Alet edavat, yemek yeme
43221 | Alçı ayakkabısı
43225 | Dikey eğilir yatak
43226 | (1-3)-beta-D-glukan kiti
43227 | Üç tekerli moped
43229 | Yardımcı, Diğer dokunsal sembollerin eğitimi için
43230 | Yardımcı, İpuçlu konuşma eğitimi için
43231 | Yardımcı, Morse iletişim eğitmi için
43232 | Yardımcı, Parmak ile dokunarak okuma eğitimi için
43233 | Yardımcı, Tümdengelimli/Tümevarımlı muhakeme eğitimi için
43234 | Yardımcı, Neşeli iletişim eğitimi için
43235 | Yardımcı, Ana dil eğitimi için
43236 | Yardımcı, Yabancı dil eğitimi için
43238 | Sürgü (yatakta kullanılan) sanitizatörü
43240 | Isıtma ünitesi, tente
43241 | Gastrik balon
43243 | Kesici tutacı
43244 | İkincil fonksiyonların kullanımı için otomobil uyarlaması
43246 | Isıtma ünitesi, tente, sistem
43247 | Tutucu, emme ünitesi teneke kutu\şişe
43249 | İntervertebral gövde (disk, body) füzyon kafesi
43252 | Pompa, laboratuvar, yüksek basınçlı sıvı kromatografisi
43253 | Dolap, tedavi, otorinolarinjoloji
43255 | Doku kültürü şişesi
43256 | Yardımcı, kesmek, doğramak, bölmek için
43258 | Vakumlu kültür şişesi
43260 | Fırınlar, parafin
43261 | Babcock ince bağırsak doku forsepsi
43268 | Yazılım, navigasyon, cerrahi robot
43269 | Fırın,Laboratuvar, parafin
43271 | Yardımcı, Rekreasyonel aktivite eğitimleri için
43274 | konjuge bilirubin kiti
43276 | Yardımcı, Zaman sıralaması eğitimi için
43277 | Yardımcı, Ses ve konuşma eğitimi için
43279 | Işık terapisi için koruyucu gözlükler
43280 | Çağrı sistemi, radyo alıcısı
43281 | Taktil (beyaz) değnek veya beyaz bastonlar
43282 | Güneşlik için açma ve kapama yardımcısı
43283 | Modül, hasta izleme sistemi, iskemi
43284 | Tekerlekli sandalyeyi otomobile tutturma ekipmanı
43285 | Sakat kimseler için akustik navigasyon yardımcısı (sesli yol gösterici)
43286 | Epistaksis kateter
43287 | AARK (Otomatik Anestezi Kayıt Koruyucu)
43288 | Yardımcı/açıları ölçmek için araç
43289 | Yardımcı, Braille eğitimi için
43290 | Fosfenal pürivat, ADP, NADH, piruvat kinaz
43291 | Elektronik oryantasyon yardımcısı sakat kimseler için
43292 | Sürgü (yatakta kullanılan) rafı (askı)
43295 | Banyo, su, şekil verilmiş plastik splint (atel)
43298 | Kateter, valvuloplasti, balon dilatasyon
43300 | Mikro pipet
43301 | Blok, ısıtma
43302 | Blendır/mikser
43303 | Çalkalayıcı/karıştırıcı
43310 | Banyo, inkıüatör / su, tamamı
43312 | Yardımcı, Sosyal davranış eğitimi için
43314 | KBB ekartörü (elevatörü)
43315 | Yardımcı, Birinin kurutulması için
43317 | Okuma maskesi/tiposkop, sakat kimse yardımcısı
43318 | Bademcik bıçağı
43319 | Trakeal, dilatör
43320 | Trakeal, çengel
43322 | Havlu pensi
43324 | Silindir, sıvı nitrojen
43325 | Formülasyon, parafin, tümü
43326 | Lamel, lam
43327 | Mikroskop lamı
43329 | El bilekliği, hasta
43330 | Sabit pozisyon sistem yardımcısı
43331 | Kızaklı mikrotom
43332 | Halka (yara koruyucusu), kumaş muhafaza, internal
43334 | Gastrointestinal anastomoz bağlayıcı
43335 | Göz yaşı, suni (artifisyal)
43336 | Polimer, KBB sentetik-pliamid (file(mesh) veya folyo materyali)
43337 | Trakeal, retraktör
43338 | Platform, sıkıştırma ölçümü
43339 | Destek
43340 | Pozisyon verici, soket
43343 | Konveyör oluğu
43345 | Şişe, silindir, doku kültürü
43346 | Tutucu, kitap\not
43348 | Pompa, plöral drenaj
43351 | Laboratuvar ekipmanı, mobilya (dolap düzeni)
43355 | Bipleyici
43356 | Halka, diş çıkarma, sıvı dolu olan
43357 | Adair tenakulum retraktörü
43358 | Pipet tutucusu
43360 | Malzeme, maksillofasyal rekonstrüksiyon politetrafloroetilen vitröz karbon
43362 | Sakat kimseler için taktil oryantasyon materyalleri
43366 | Odacık, odyometrik
43370 | Esmarch bandajı
43371 | Sabitleme (fiksasyon) cihazı, internal, kalça, plaka, kompresyon
43372 | Kompresyon kapaması
43380 | Kültür tabağı
43381 | Bilgisayar-sinyal göstergesi
43382 | Klavye/kontrol sistemi
43383 | Alüminyum kit
43385 | Sürgü (yatakta kullanılan) ısıtıcısı
43386 | Destek, el bileği
43387 | Aplikatör kabı
43389 | Kurutucu, kişisel hijyen yardımcısı, saç
43390 | Modül, hasta izleme sistemi, intrakardiyak oksimetre
43392 | Keratom, elektrikli
43393 | Porfobilinojen kiti, idrar tahlili
43395 | Alçı kesici bıçak
43396 | Pipet filtresi, güvenlik
43398 | Kültür ortamı şişe
43399 | CPR tabla (Kardiyopulmoner resüsitasyon)
43400 | Steril paketleme bantı
43401 | Dedektör, elektrokimyasal, sıvı kromatografi
43402 | Cihaz, diş çürüğü tespiti
43403 | Radyofrekans terapi sistemi, anjiyoplasti
43407 | Yardımcı, soyma ve temizleme için
43408 | Yardımcı, Genel meslek eğitimi için
43409 | Yardımcı, Yolculuk eğitimi için
43410 | Yatak parmaklığı minderi
43411 | İlaç şişesi kapağı
43413 | Yardımcı, pişirme ve kızartma için
43414 | Sakat kimseler için itici kenarları ve tabak tamponları
43416 | Metabolik el arabası, gerilim eksersizi
43417 | Kondom, lateks olmayan
43418 | Fırın, mikrodalga, plasma ısıtma
43420 | Trac-Right kateteri
43424 | Kişisel acil alarm sistemi
43425 | Tuvalet kağıdı maşası,sakat kimse yardımcısı
43426 | Laboratuvar ekipmanı, fırın
43429 | Yükseltilmiş tuvalet oturağı (sabit eklemeler), sakat kimse yardımcısı
43430 | Led, pacemaker, implante edilebilir epikardiyal
43431 | Motorsuz skuter, ayak itmesi ile hareketlenen
43432 | Ayak, pipet
43436 | Hazne (konteyner), donmuş donör doku depolaması
43438 | Baryum lavman (enema) kiti
43440 | BUN analizörü
43442 | Laboratuvar ekipmanı, karıştırıcı
43446 | Enfeksiyöz atık absorbanı
43447 | Morg rafı
43448 | Göz kupası
43449 | Aygıt, vestibular analiz
43452 | Eğitim materyali, okuma yeteneklerini geliştirmek amacıyla
43458 | Ayraç, tedavi amaçlı membran otomatik kan hücre/plazma
43460 | Halka, diş çıkarma, sıvı dolu olamayan
43461 | Kateter, arteryel
43463 | Hava üflemeli dönerli kurutucu, ev çamaşır yardımcısı
43464 | Güç ölçer, ultrasonik, terapötik
43465 | Yüksekliği ayarlanabilir engelli otomobili
43466 | Yardımcı, Programlama ve enformatik eğitimi için
43468 | Kalça compresyon plakası
43469 | Best kolon pensi
43470 | MAST (Tıbbi Antişok Pantolon)
43471 | Yazılım, operasyon, cerrahi robot
43474 | Barret kauçuk dişli forseps
43476 | Anaerobik odacık
43478 | Ajan, embolizan/oklüzyon
43481 | El ile hızlandırılan üç tekerlekli bisiklet
43482 | Berman kateteri
43483 | Yardımcı, deri iletkenliğini ölçmek için
43484 | Ajitatör, ultrasonik, ilaç çözülmesi için
43485 | Ajan, enjekte edilebilir, embolik
43525 | Aneroid manometre
43528 | Ölçme aygıtı biyomanyetik olay için
43535 | Uzun süreli EKG kayıt ve analiz cihazı
43536 | Elektrokardiyografik analiz aygıtı
43546 | Karbon dioksit analizörü, tidal sonrası
43549 | Duyu organı test cihazı
43551 | El dinamometresi
43556 | Suni damar protezi
43568 | Hemofiltre
43580 | Silindir, sıvı oksijen
43590 | Kan işleme, ototransfüzyon ünitesi
43633 | Güncelleme cihazı, infüzyon cihazı
43636 | Elektrolit analizör, iyon seçici
43639 | Şemilüminesan immünoassay Analizör
43648 | Hematokrit sentrifüj
43687 | İtici, düğümleyici
43713 | Özellikli gözlükler
43734 | Çep tipi işitme yardımcısı
43737 | Saniter tampon
43745 | Dental morötesi curing aygıtı
43749 | Dental hasta sandalyesi
43751 | Ortodontik uygulamalar ve ilgili ekipman
43753 | Seramik uygulamalaar, ortodontik kullanım için
43754 | Ortodontik kullanım için polimerik uygulama
43762 | Dental laboratuvar döküm ünitesi
43808 | Yakını görememe gözlükleri
43809 | Uzağı görememe gözlükleri
43810 | Presbiyopi gözlükleri
43812 | Laboratuvar ekipmanı, dondurucu kurutucu
43814 | Yatak, Circ-O-Lectric
43816 | Prizmatik gözlükler (rekümban gözlükler)
43817 | El bileği bağı
43818 | Kitap tutucusu
43819 | Kalkan, pipeti
43821 | Otomatik maruz kalma kontrolü, radyografik
43826 | Yardımcı, Temel geometrik becerilerin eğitimi için
43830 | Modül, hasta izleme sistemi, elektromiyograf
43831 | Modül, hasta izleme sistemi, elektroensefalograf
43832 | Kriyobiyolojik depolama haznesi
43833 | Kan transfüzyon bilgi sistemi
43836 | İnhalasyon analjezi ünitesi
43839 | Aneroid sifigmomanometre
43843 | Ultrasonik lens parçalama ünitesi
43844 | Laboratuvar ekipmanı, kan plazma ısıtma ünitesi
43846 | Laboratuvar ekipmanı, boyama aygıtı
43847 | Laboratuvar ekipmanı, kan ayracı
43848 | Laboratuvar ekipmanı, doku hazırlama makinası
43849 | Laboratuvar ekipmanı, DNA thermal cycler
43852 | Laboratuvar ekipmanı, evaporasyon aygıtı
43854 | Elektroforez analizör
43855 | Laboratuvar ekipmanı, distilasyon ünitesi
43856 | Sarılık ölçer
43857 | Diyaliz, makine
43860 | Laboratuvar ekipmanı, çalkalayıcı
43862 | Laboratuvar cihazı, ısıtma bloğu
43867 | Argon lazeri
43868 | Excimer lazer
43869 | Kolpomikroskop
43870 | Pacemaker, proramlayıcısı
43871 | Aplanasyon tonografı
43875 | Bisiklet, ergometre
43884 | Simülatör, kulak, akustik bağlayıcı
43891 | Elektrikli yatak
43893 | Laboratuvar ekipmanı, serum ayracı
43896 | Laboratuavar fırını, grafit
43901 | Laboratuvar ekipmanı, numune alternatörü
43902 | Enzim İmmünoassay analizör
43903 | Laboratuvar ekipmanı, hücre ayracı
43907 | Denge testi ünitesi, stabilometrik
43913 | Laboratuvar ekipmanı, soğutma tankı nitrojen
43914 | Laboratuvar ekipmanı, numune işleyicisi
43916 | Ambulans sedyesi (stretcher)
43918 | Talep valfi
43919 | Oskultoskop
43922 | İntra-kardiyak oksimetre
43929 | Kamera, fundus, kontrol ünitesi
43930 | Optokinetik drum
43932 | Hipertermi, tümör termometresi
43933 | Plazma sterilizatörü
43935 | Alet edavat yıkayıcısı
43942 | Laboratuvar ekipmanı, hücre ayracı
43943 | Düşük hızlı otomobil
43944 | Çok parçalı açık uçlu torba
43945 | Yardımcı, Ürünlerin/malların ele alınması için
43948 | Balon düşük (abortus) ünitesi
43949 | Tek parça kapalı uçlu torba
43950 | Kayma önleyici yardımcı, banyo\duş
43951 | Yumurta koyma kabı sakat kimseler için
43952 | Buzdolabı alarmı
43953 | Yardımcı, acil tespiti
43957 | Flakon, zorluk, endotoksin
43959 | Zemin paspası (saplı veya sapsız) ve zemin paspas aygıtı (ıslak kullanım için) sakat kimseler için
43960 | Yardımcı, Artık/atıklardan kurtulma için
43961 | Zemin cilalayıcısı sakat kimseler için
43962 | Kol, gövde ve bacak egzersiz cihazları
43963 | Eğilebilir yatak
43964 | Kurutucu, jel, laboratuvar
43965 | Cihaz, oklüzyon, arteryel, geçici, embolizasyon önleme
43967 | Kablo/led örtüsü
43968 | Sensör örtüsü
43969 | Prob örtüsü
43971 | Bacak dayanağı, ayak taburesi/ayak dayanağı, sakat kimse
43972 | Sakat kimseler için dil testi/değerlendirme materyalleri
43973 | Eğitimsel test/değerlendirme materyalleri, sakat kimseler için sözlü test de içeren
43974 | Sakat kimseler için psikolojik test ve değerlendirme materyali
43975 | Modül, hasta izleme sistemi, ECG telemetri, alıcı
43976 | İtici, embolizasyon, implant
43977 | Uygulayıcı, embolizan implant
43979 | Vasküler oklüzyon sistemi
43981 | Orta akım toplama kiti
43982 | Pipet, mekanik
43983 | Vajinal duş kiti
43984 | Cihaz durum yaftası
43985 | Etiket veya yafta, steril
43986 | Uygulayıcı, soket
43988 | Yardımcı/elektrik özelliklerinin ölçülmesi için araç
43990 | Modül, hasta izleme sistemi, yazıcı
43991 | Modül, hasta izleme sistemi, sinir konumu
43992 | Modül, hasta izleme sistemi, çoklu-gaz
43993 | Modül, hasta izleme sistemi, kan basıncı, invaziv
43994 | Modül, hasta izleme sistemi, kan basıncı, invaziv olmayan
43995 | Modül, hasta izleme sistemi, karbon dioksit
43996 | Modül, hasta izleme sistemi, kalp çıkış debisi
43997 | Modül, hasta izleme sistemi, veri depolama ünitesi
43999 | Embolizasyon implant boşaltım enjektörü
44000 | Motor, trefin, aksesuarlar, AC motorlu
44001 | Trefin, manuel, oftalmik
44002 | Motor, trefin, aksesuarlar, pilli motorlu
44003 | Motor, trefin, aksesuarlar, gaz motorlu
44004 | Kontrol ünitesi, trefin sistem
44006 | Fıtık bağı (strap)
44007 | Abdominal fıtık yardımcısı
44010 | Kalbur, taş biriktirme
44014 | Trakeostomi tüp kapaması
44016 | Varicella-zoster virus immünoglobulin G kiti
44017 | Papillomavirüs nükleik asit kiti
44019 | Kızamık virüsü immünoglobulin G kiti
44020 | Mikobakterium lepra spesifik antikor kiti
44021 | Bordetella antikor kiti
44022 | Reovirüs antikor kiti
44023 | Escherichia koli 0157 antijen kiti
44024 | Grup A streptokokkal polisakkarit kiti
44025 | Escherichia koli 0157 LPS antikor kiti
44026 | Rotavirüs antikor kiti
44027 | Varicella-zoster virus immünoglobulin M kiti
44028 | Salmonella typhi antikor kiti
44029 | Grup B streptokok antijen kiti
44030 | Escherichia coli H7 antijen kiti
44031 | Grup A beta-hemolitik streptokok antikor kiti
44032 | Suni göz yaşı
44086 | Enformasyon sistemi, malzeme yönetimi
44088 | Yazılım, radyoloji enformasyon sistemi (RES)
44089 | Yazılım, medikal cihaz yönetim sistemi
44107 | Yazılım, ambulatuvar bakım bilgi sistemi
44109 | Yazılım, patoloji bilgi sistemi
44110 | Yazılım, obstetrik bilgi sistemi
44111 | Yazılım, lojistik yönetim bilgi sistemi
44112 | Yazılım, hasta kaydı enformasyon sistemi
44113 | Yazılım, hastane yönetimi bilgi sistemi
44115 | Yazılım, klinik laboratuvar enformasyon sistemi
44116 | Yazılım, kardiyoloji bilgi sistemi
44117 | Yazılım, kan bankası yönetim bilgi sistemi
44118 | Yazılım, yatak başı bilgi sistemi
44119 | Yazılım, anestezi bilgi sistemi
44120 | Yazılım, ev bakımı bilgi sistemi
44121 | Yazılım, acil bakım bilgi sistemi
44123 | Yazılım, kamu enformasyon sistemi
44124 | Yazılım, hekim uygulamaları / pratiği yönetimi bilgi istemi
44125 | Yazılım, risk yönetimi bilgi sistemi
44126 | Ayak, araç, AC elektrikli, oftalmik
44128 | Kalem enjektör iğnesi
44129 | Kalem enjektör
44130 | Hormon kalemi
44132 | Enjektör, jet, gaz itimli
44133 | İnsülin kalemi
44134 | Enjektör kalem
44146 | FIA (Floresan İmmünoassay Analizör)
44147 | EIA (Enzim İmmünoassay Analizör)
44148 | Yardımcı, Algısal ayırdetme ve bağdaştırma eğitimi için
44149 | Menstrüel sıvı kollektörü
44150 | Yardımcı, Aydınlatma-kontrolüsı
44151 | Stripper, toplar damar, disposable
44156 | Çamaşır için sıkıcı, ev çamaşır yardımcısı
44157 | Kontrol ünitesi, kriyojenik ısı
44158 | Arteriyografik ünite, ultrasonik
44159 | Blendır, oksijen
44160 | Yardımcı, Çizim eğitimi için
44161 | Yardımcı/kütle ölçümü için araç (insan için olmayan)
44162 | Kıyafetler-askılar, evsel çamaşırhane yardımcısı
44163 | Kompres, buz yaka
44165 | Elektriksel kaplumbağa (turtle)
44166 | Yardımcı, Isı kontrolü için
44167 | İçme yardımcısı, meşrubat haznesi
44173 | İçme yardımcısı, kamış
44182 | Dedektör, kan seviyesi
44183 | Ütüleme makinesi/ütü,ev çamaşır yardımcısı
44184 | Çamaşır makinası, ev çamaşır yardımcısı
44186 | Yiyecek hazırlamak için makineler, sakat kimse
44187 | Yardımcı, açıcı, şişeler/teneke kutular/hazneler
44188 | Yardımcı, fırında pişirme için
44189 | Yardımcı, Tartım ve ölçüm için
44190 | Değişken-basınç, şilte sistemi
44192 | Yardımcı, uzunluk\derinlik azaltıcı, banyo
44193 | Tek parça ürostomi torbası
44194 | Sakat kimseler için tıkaç/huni
44195 | kaymaz banyo matı/duş matı/bant
44196 | Yardımcı, İçerik geliştirme eğitimi için
44197 | Traş-fırça/ustura ve (elektrikli) tıraş edici, sakat kimse yardımcısı
44205 | Yardımcı/uzunluk ölçümü için araç
44206 | Klorür ölçer (Klorometre)
44207 | Tutucu, elektrocerrahi, elektrot
44208 | Monitör, çevresel, etilen oksit
44209 | Bandaj, elastik file
44210 | Metan nefes analizörü
44212 | Not tutucusu
44216 | Cihaz, embolizasyon, arteryel
44217 | Terapötik amaçlar için otomatik kan hücresi ve plasma ayrıştırıcısı, sentrifüj
44218 | Çözelti, ortadan kaldırma, diş çürüğü
44219 | Ölçüm cihazı, sarılık
44220 | Sistem, RF/mikrodalga hipertermi, kanser tedavisi
44223 | Biyolojik olarak reszorbe olabilen membran, yapışma önleyici
44224 | Ad-mix şırıngası
44225 | Oksijen blendır
44226 | Sistem, ultrason hipertermi, kanser tedavisi
44227 | Yüksek frekanslı ventilatör
44230 | Sandalye, çocuk
44234 | Apne alarmı
44235 | Pişirme ünitesi sakat kimseler için
44240 | Yardımcı, Kişisel güvenlik eğitimi için
44241 | Plöral dren pompası
44242 | Mesane irigasyon (yıkama) kiti
44244 | Kontrol ünitesi, motorlu alet torku
44248 | Banyo küveti parmaklığı
44251 | Aspiratör, plöral\mediasten
44252 | Ayraç, yarı otomatik, kan komponentleri
44253 | Kit, test, endotoksin için kalite kontrol
44255 | Tek parça açık uçlu torba
44256 | Sakat kimseler için maşrapa/cam/fincan/çay tabağı
44259 | Işınlayıcı, kan, ekstrakorporyal
44260 | Yazılım, biyogeribesleme sistemi
44261 | Çözelti çanağı
44263 | Lazer, floresan diş çürüğü tespiti
44265 | Kask, kranyal, koruma amaçlı kullanım için
44268 | Kateter, oksimetre, fiberoptik
44269 | İntübasyon laringoskop, rijit
44271 | Astar, kova
44274 | Modül, hasta izleme sistemi, elektrokardiyograf / solunum
44275 | Analiz, endotoksin aktivitesi, kemilüminesan
44276 | Analizör, gaz, desfloran, gaz fazı (anastetik konsantrasyon)
44277 | Analizör, gaz, sevofloran, gaz fazı (anestetik konsantrasyon)
44278 | Analizör, gaz, isofloran, gaz fazı (anestetik konsantrasyon)
44280 | Klip, vas deferens
44281 | Elisa, antikor, batı nil virüsü
44282 | Daimi, ventilatör, ev kullanımı için
44283 | Argon il güçlendirilmiş koagulasyon gaz dağıtım ünitesi
44284 | Kol banyosu
44287 | Argon ile güçlendirilmiş koagulasyon elektrocerrahi ünitesi
44288 | Kol tahtası örtüsü
44289 | Nefes alkolü analizörü
44290 | Dedektör, gaz kromatografi
44291 | Trombosit agregsyon analizörü
44294 | Göğüs bağı
44295 | Tutucu, termometre
44296 | PASG (Pinomatik Antişok Örtü
44299 | Metabolik el arabası
44302 | Dental onarım kiti, ilk yardım
44303 | Dil tutucu forsep
44307 | Kardiyopulmoner resüsitasyon acil kiti
44311 | Hücre ayracı
44312 | Yardımcı, Mesleki rehberlik için
44313 | Dönen ve kızaklı sistem yardımcıları
44314 | Kateter, emme, trakeobronşiyal
44315 | Hazne (konteyner), kriyojenik, sprey
44316 | Serum ayracı
44319 | Bebek karyolası üstlüğü
44322 | Yardımcı, Zamnaın anlaşılması eğitimi için
44323 | Trakeal, genişletme, forseps
44326 | Burun kanaması balonu
44327 | Epistaksis balonu
44328 | Bacak banyosu
44330 | Barnes dilatörü
44332 | Baron gıda pompası
44333 | Sepet, geri toplama, ürolojik taş
44334 | Banyo sandalye yükselteci
44335 | Banyo yastığı
44336 | Baumgartner iğne tutucusu
44337 | Medikal gaz tüpü tutucusu
44338 | Yatak başı kart (çizelge) sistemi
44339 | Yatak ıslatma alarmı
44340 | Operasyon odası durum işaretleyici sistem
44346 | Kama, tüp çözücü (açıcı)
44347 | El becerisi alet/materyal/ekipman tekstil el becerileri için
44349 | El becerisi alet/materyal/ekipman metal işleri için
44350 | El becerisi alet/materyal/ekipman çömlekçilik için
44351 | Dikiş kasnağı, iğne yastığı ve yamalama yardımcısı
44354 | Berens kapsülotomi makasları
44355 | Manometre (gösterge), derinlik
44356 | Yardımcı, Çabuk hesap yapma eğitimi için
44361 | Düşük ünitesi
44362 | Acetabular yerleştirici
44363 | Aritmi simülatörü
44364 | Battaniye ısıtıcısı
44365 | Yüzdürme (flotasyon) terapi sandalyesi
44366 | Koltuk değneği el tutacı
44367 | Koltuk değneği yastığı
44368 | Dirsek desteği
44369 | Ön kol destek değneği
44370 | Yürüme masası
44371 | Yürüyüş sandalyesi
44372 | Yardımcı, İşaret dili eğitimi için
44373 | Berens kornea makasları
44374 | Kan gazı monitörü, hat bağlantılı
44377 | Forseps, ütilite
44378 | Beta-lipoprotein kiti
44381 | Açık uçlu idrar toplama torbası, vücuda giyilmeyen
44382 | Açık uçlu idrar toplama torbası, vücuda giyilen
44383 | Modül, hasta izleme sistemi, elektrokardiyograf
44384 | Kapalı uçlu idrar toplama torbası, vücuda giyilebilir
44386 | Blalock-Tausing şantı
44387 | Çatal bıçak takımı, sakat kimse
44388 | Hidrolik manometrik rektal kateter
44389 | Uyumlaştırılmış standart ayak giyeceği
44390 | Tıkayıcı, kateter ucu
44393 | Tutucu, kablo\led
44394 | Tüp, solunum devresi
44396 | Sepet, geri toplama, safra taşı
44397 | Sürgü (yatakta kullanılan) kapağı
44399 | Kortizol kiti, idrar tahlili
44400 | Solvent geri dönüşüm ünitesi
44401 | Bandaj, filaster
44402 | Bant, gastroplasti
44405 | Tutucu, kemik
44407 | Enjektör, laboratuvar, yüksek basınçlı sıvı kromatografi
44409 | Voltaj alarm
44410 | Ortopedik protez implantasyon araçı
44412 | Kol dayanağı, sandalye\tabure
44413 | İşlemci, petri dish (tabak)
44414 | Örneklem alma kiti, arteryel kan
44415 | Kemik öğütücüsü
44420 | Lüminesan immünoassay analizör
44424 | İçme yardımcısı, tıkaç
44434 | Torbanın kapanan kısmı
44437 | Organ nakil solüsyonu
44445 | Kurutucu, kişisel hijyen yardımcısı, vücut
44446 | Kurutucu, ev çamaşır yardımcısı, döner-kurutucu
44447 | Kurutucu, ev çamaşır yardımcısı, hava üflemeli dönerli kurutucu
44451 | Otomobil gövde uyarlaması
44452 | El fireni kullanımı için otomobil uyarlaması
44453 | Motor çalıştırılması için otomobil uyarlaması
44454 | Stoma koruyucu
44455 | Yönlendirme sistemi çalıştırılması için otomobil uyarlaması
44457 | Sakat kimseler için tabaklar
44458 | Yardımcı, Hafıza eğitimi için
44460 | Yardımcı, Dudak okuma eğtimi için
44461 | Yardımcı, Resimli ve çizimli iletişim eğitimi için
44462 | Yardımcı, Problem çözüm eğitimi için
44463 | Tarak/saç fırçası, sakat kimse yardımcısı
44464 | Tırnak törpüsü/törpü, sakat kimse yardımcısı
44465 | Şampuanlama yardımcısı
44466 | Saç kurutucusu, sakat kimse yardımcısı
44471 | Anti-kayma cihazı, ayakkabı/bot
44472 | Düşük pompası
44473 | Yapışkan, ostomi uygulaması
44474 | Adson dura makası
44475 | OİKD (Otomatik İmplante edilebilir Kardiyak Defibrilatör)
44476 | Anjiyoplasti balon dilatasyon kateteri adaptörü\konnektörü
44477 | Anjiyospirometre
44478 | Anhidrotik iyontoforez ünitesi
44479 | Antiadhesion emici pansuman
44480 | Anjiyoplasti yönlendirici kateter
44481 | Ayak bileği bağı
44482 | Alarm, nefes alma devresi
44483 | Alaşım dağıtıcı, dental
44484 | Hava uygulama tüpü
44485 | Hava oksijen blendırı
44486 | Hava oksijen mikseri
44493 | Anastomoz bağlayıcı, mikrovasküler
44494 | Anestezi el arabası
44497 | Antibiyotik hassasiyet test edicisi
44498 | Antikonvulsiv uyarıcı
44499 | Antiembolik çorap
44500 | Uzun çorap, limpedema, pinomatik
44501 | Allis- Willauer ince bağırsak forsepsi
44502 | NHEV antikor, total aksesuar
44504 | Eğitim yardımcısı, klinik bakım
44506 | Antiepileptik uyarıcı
44507 | Antiseptik uygulayıcı
44508 | Antişok pantolon
44509 | Antişok pantolon
44511 | Ark izleme ünitesi
44512 | Medikal gaz tüpü ayağı
44513 | Alligator makas, lerangeal
44516 | Anjiyoplasti kateter balon şişiricisi
44517 | Askı (raf), kurutma, TLC (İnce Tabaka Kromatografi) plakası
44520 | Alkol yeniden kullanılabilir hale getirici
44523 | Arteryometre
44524 | Artroskopik irigasyon (yıkama) / şişirme pompası
44525 | Artefakt kaynak dedektörü
44527 | İlaç şişesi
44528 | Ototransfüzyon ünitesi hücre yıkama seti
44530 | Otomatik dönen turnike
44531 | Ambulatuvar bakım, bilgi sistemi
44532 | Antiadhesion zar
44533 | Anatomik pataloji bilgi sistemi
44534 | Aköz hümör dreni
44535 | Allis ince bağırsak doku forsepsi
44536 | Aebli kornea için makas
44537 | Adson iğne tutucu
44538 | Allen ince bağırsak forsepsi
44539 | Allis-Adair ince bağırsak doku forsepsi
44540 | Pulmoner valvuloplasti kateteri
44541 | Mitral valvuloplasti kateteri
44542 | Profilaktik
44546 | Yardımcı, yazılı dil için kodlama ve dekodlama
44547 | Yardımcı, Paranın anlaşılması eğitimi için
44548 | Çıkarıcı, çivi
44549 | Tepsi, epidural
44551 | Kan kültürü tüpü
44552 | Santran ven kateterizasyon kiti
44553 | Fırın, termolüminesan dozimetri
44554 | Gaz örneklem hattı filtresi
44557 | Pinomotakometre, kalibrasyon şırıngası
44561 | Yardımcı/hacim ölçme için araç
44563 | Kalıp, dental
44564 | Dolaşım yardımcısı ünitesi, ventrikülar
44565 | Dolaşım yardımcısı ünitesi, venöz dönüş
44566 | Tükürük\balgam kabı
44567 | El becerisi alet/materyal/ekipman yaratıcı resimsel tasarımlar için
44568 | Yardımcı, Havanlandırma kontrolü için
44569 | Yardımcı, Vibrasyon azaltımı için
44570 | Prob, yüksek voltaj ölçüm araçı
44571 | Ayakkabı çekecekleri ve çizme çekecekleri, sakat kimse yardımcısı
44572 | Düğmeleme cihazları ve tutturucular, sakat kimse yardımcısı
44576 | Rotablator
44577 | Yürüteç, tekerlekli, el ile ileri itilen
44578 | Üç veya daha fazla ayaklı/tutma yerli ve/veya ön kol destekli yürüme bastonları
44579 | Havalayıcı/kurutucu tezgah/çamaşır ipi, evsel çamaşırhane yardımcısı
44581 | Emme kabı, sakat kimse yardımcısı
44582 | Sabitleyici, aletler için, sakat kimse yardımcısı
44583 | Mengene, sakat kimse yardımcısı
44584 | Beyin cerrahisine özel kafa tutucu (holder)
44585 | Dedektör, sızıntı, kan
44588 | Modül, hasta izleme sistemi, elektrokardiyograf, uzun dönem kayıt etme
44589 | Çocuk arabası
44590 | İtmeli sandalye
44592 | Perkütenöz trakeostomi kiti
44593 | Kap, dental amalgam
44594 | Kap, tükürük (balgam)
44599 | Elektrikli kavrama maşaları, sakat kimse yardımcısı
44600 | Yardımcı, Müzik becerileri eğitimi için
44603 | Giyinme ve soyunma askılası veya çubukları, sakat kimse yardımcısı
44604 | Yardımcı, çorap ve külotlu çorap giyimi için
44605 | Fermuar çekici, sakat kimse yardımcısı
44607 | Valvuloplasti kateteri
44609 | Agraf ve yaylı agraf, sakat kimse yardımcısı
44610 | Cihaz, cerrahi, sonik ve aksesuarı\eki
44611 | Test çubuk kiti, lökosit, idrar tahlili
44613 | Çıkış filtresi ve taşım tahliye borusu
44614 | Fırça/spanç/keçi derisi/toz bezi/yer bezi, sakat kimseler için
44615 | Endoskop dezenfeksiyon ünitesi
44616 | Tandem ve dört tekerli bisiklet
44617 | Bisiklet adaptasyonu
44618 | Ayak itmeli kayak
44619 | Roller (silindirli) konveyör
44620 | Portatif rampa
44621 | Yardımcı, Ölçülerin/kapasitenin anlaşılması eğitimi için
44622 | Kan donör sandalyesi
44623 | Yardımcı, Drama ve dans için
44625 | Ismarlama (özel yapım) ortopedik ayak giyeceği
44626 | Mıknatıs, manyetik şerit, sakat kimse yardımcısı
44627 | Kaymaz minder, sakat kimse yardımcısı
44628 | Vida pensi, sakat kimse yardımcısı
44629 | Bulaşık evyesi yardımcısı
44630 | Dört tekerli moped
44631 | Kalibratör, şırınga, spirometre / pinömotakometre
44633 | Test akciger
44634 | Akış ölçer, diyalizat
44635 | Dedektör, diyalizat seviyesi
44636 | Monitör, sıcaklık, diyaliz
44637 | Koruyucu, dönüştürücü, diyaliz
44638 | Protez, suni kalp, geçici
44642 | Hazır yapılmış (Rafta kullanıma hazır) ortopedik ayak giyeceği
44644 | Kan kültür şişesi
44645 | Tutucu, pipet
44648 | Theratek kateteri
44649 | Kesici, kemik
44650 | Kardiyak gerilim tablosu
44651 | Sürgü (yatakta kullanılan) temizleyici
44652 | Laboratuvar ekipmanı, jel kurutucu